## Приложение 1 МУ1135 (город)
Приложение № 1
к Методическим указаниям по определению размера платы за технологическое присоединение к электрическим сетям
Приложение №1
к Методическим указаниям по определению размера платы за технологическое присоединение к электрическим сетям от 29.08.2017 №1135
Расходы на строительство введенных в эксплуатацию объектов электросетевого хозяйства для целей технологического присоединения и для целей реализации иных мероприятий инвестиционной программы территориальной сетевой организации филиал ПАО "МРСК Сибири" - "Хакасэнерго" за 2016-2018 гг. (заполняется отдельно для территорий городских населенных пунктов )
№п/п | Объект электросетевого хозяйства | Год ввода объекта | Уровень напряжения, кВ | Протяженность (для линий электропередачи), м | Пропускная способность, кВт/ Максимальная мощность, кВт | Расходы на строительство объекта, тыс. руб.
1 | 2 | 3 | 4 | 5 | 6 | 7
1. | Строительство воздушных линий | * | * | 195553 | 763874.6178 | 272521.997
1.1. | Материал опоры - деревянные | * | * | 6629 | 5737.06 | 7887.2125
1.1.1 | Тип провода -изолированный провод | * | * | 6629 | 5737.06 | 7887.2125
1.1.1.1 | Материал провода - медный | * | * | 0 | 0 | 0
1.1.1.1.1 | Cечение провода - диапазон до 50 квадратных мм включительно | * | * | 0 | 0 | 0
… | [6 empty] | 0
1.1.1.1.2 | Cечение провода от 50 до 100 квадратных мм включительно | * | * | 0 | 0 | 0
… | [6 empty] | 0
1.1.1.1.3 | Cечение провода от 100 до 200 квадратных мм включительно | * | * | 0 | 0 | 0
… | [6 empty] | 0
1.1.1.1.4 | Cечение провода от 200 до 500 квадратных мм включительно | * | * | 0 | 0 | 0
… | [6 empty] | 0
1.1.1.1.5 | Cечение провода от 500 до 800 квадратных мм включительно | * | * | 0 | 0 | 0
… | [6 empty] | 0
1.1.1.1.6 | Cечение провода свыше 800 квадратных мм | * | * | 0 | 0 | 0
… | [6 empty] | 0
1.1.1.2 | Материал провода стальной | * | * | 0 | 0 | 0
1.1.1.2.1 | Cечение провода - диапазон до 50 квадратных мм включительно | * | * | 0 | 0 | 0
… | [6 empty] | 0
1.1.1.2.2 | Cечение провода от 50 до 100 квадратных мм включительно | * | * | 0 | 0 | 0
… | [6 empty] | 0
1.1.1.2.3 | Cечение провода от 100 до 200 квадратных мм включительно | * | * | 0 | 0 | 0
… | [6 empty] | 0
1.1.1.2.4 | Cечение провода от 200 до 500 квадратных мм включительно | * | * | 0 | 0 | 0
… | [6 empty] | 0
1.1.1.2.5 | Cечение провода от 500 до 800 квадратных мм включительно | * | * | 0 | 0 | 0
… | [6 empty] | 0
1.1.1.2.6 | Cечение провода свыше 800 квадратных мм | * | * | 0 | 0 | 0
… | [6 empty] | 0
1.1.1.3 | Материал провода - сталеалюминиевый | * | * | 6629 | 5737.06 | 7887.2125
1.1.1.3.1 | Cечение провода - диапазон до 50 квадратных мм включительно | * | * | 995 | 1155.06 | 927.6063
| ВЛИ-0,4кВ ф.4.3 ТП-15-602-53 от.оп.1 до сущ.оп.1-1г. Черногорск, ул.Кр Партизан,33 уч 1 | 2017 | 0.4 | 20 | 128.34 | 15.101
| Стр Саяногорск,СТ Вишенка,ул.Тихая, 183 | 2017 | 0.4 | 96 | 128.34 | 24.7439
| ВЛ-0,4кВ ф.9 ТП С15-01/С-30-01 от сущ.оп.1до 3 | 2017 | 0.4 | 78 | 128.34 | 86.9153
| РЭС ВЛ-0,4кВ ГСО "Механизатор" | 2018 | 0.4 | 84 | 128.34 | 64.3172
| Стр.ВЛИ-0,4.С-к,Светоч,4А | 2018 | 0.4 | 100 | 128.34 | 249.9224
| Стр. ВЛ 0,4кВ д. Калы, ул. Дорожная, 3 | 2018 | 0.4 | 153 | 128.34 | 139.9799
| РЭС ВЛ-0,4кВ ул. Юбилейная 8Б | 2018 | 0.4 | 56 | 128.34 | 71.066
| РЭС ВЛ-0,4кВ ул. Чернышевского 27 | 2018 | 0.4 | 351 | 128.34 | 221.8076
| РЭС ВЛ-0,4кВ ул. пер.2-й южный д.10 | 2018 | 0.4 | 57 | 128.34 | 53.7531
1.1.1.3.2 | Cечение провода от 50 до 100 квадратных мм включительно | * | * | 5634 | 4582 | 6959.6063
| Стр.ВЛИ-0,4.Подс(д),Жарки,Роз,156,161 | 2018 | 0.4 | 927 | 158 | 1073.7425
… | Стр.ВЛИ-0,4.С-к,СТ"Камыш",Огород,55 | 2018 | 0.4 | 47 | 158 | 86.123
| Стр.ВЛИ-0,4.С-к,СТ"Мал.Зв",Тупик-4,179 | 2018 | 0.4 | 252 | 158 | 216.5196
… | Стр.ВЛИ-0,4.Подс(д),Жарки,Сирен,86-103 | 2018 | 0.4 | 186 | 158 | 185.8755
| Стр.ВЛИ-0,4.Подс(д),Энерг-к,Вечерн,22 | 2018 | 0.4 | 75 | 158 | 104.8745
| Стр.ВЛИ-0,4.Подс(д),Сибир,Гагар,92,96 | 2018 | 0.4 | 85 | 158 | 117.0858
… | СтрВЛ-0,4мас.Коммун.ул.Золотая осень,18 | 2018 | 0.4 | 58 | 158 | 113.5315
| стр ВЛ 0,4 кВ дачи Колягино Алая роза | 2018 | 0.4 | 239 | 158 | 300.578
… | стр ВЛ-0,4 Колягино-2 , Дачная 29 | 2018 | 0.4 | 551 | 158 | 561.8733
| Стр. ВЛ-0,4 ДР Подсинее, м.Черемушки, ул | 2018 | 0.4 | 131 | 158 | 511.6751
… | СтрВЛ-0,4мас.Коммун.ул.Волшебная,99 | 2018 | 0.4 | 29 | 158 | 79.2937
| СтрВЛ-04мас.Машиност.ул.Липовая,37 | 2018 | 0.4 | 407 | 158 | 437.1258
… | Стр.ВЛИ-0,4.4,5от сев.Кал,на вост,уч.26 | 2018 | 0.4 | 92 | 158 | 146.516
| Стр. ВЛ-0,4 Саяног., ул.Полевая, 71 | 2018 | 0.4 | 48 | 158 | 80.1364
… | Стр.ВЛИ-0,4.4,5отКал,уч.12 | 2018 | 0.4 | 37 | 158 | 91.1918
| Стр.ВЛИ-0,4.Подс(д),Жарки,Розов,10 | 2018 | 0.4 | 32 | 158 | 81.3794
… | Стр.ВЛИ-0,4.Подс(д),Берез,Васильк,46,48 | 2018 | 0.4 | 33 | 158 | 81.7395
| Стр.ВЛИ-0,4.Подс(д),Сибир,Советск,53 | 2018 | 0.4 | 33 | 158 | 95.3499
… | Стр. ВЛ-0,4кВ д.р. Подсинее,м. Черемушки | 2018 | 0.4 | 39 | 158 | 108.6472
| Стр.ВЛИ-0,4.С-к,Мал.зв,Клюквен,14 | 2018 | 0.4 | 100 | 158 | 79.8714
… | СтрВЛ04гАбакан,улВлЧаркова2,ИвКостякова1 | 2018 | 0.4 | 277 | 158 | 425.0572
| ВЛ-0,4кв_Калы_ул.Фермерская,9А | 2018 | 0.4 | 106 | 158 | 169.9413
… | Стр. ВЛ-0,4кВ р.п. Майна, Рабовича, 14 | 2018 | 0.4 | 25 | 158 | 52.0009
| ПИР массив Черемушки, Степная,44 | 2018 | 0.4 | 666 | 158 | 556.5065
… | ВЛ-0,4 Подс, Черем, ул.Пограничная, 9 | 2018 | 0.4 | 137 | 158 | 283.2388
| ВЛ-0,4кВ Колягинские холмы, Первая, 6 | 2018 | 0.4 | 122 | 158 | 145.6599
… | ВЛ-0,4 Коляг. хол., Коляг-1, Набережн. 1 | 2018 | 0.4 | 120 | 158 | 132.4576
… | ПАО МТС 0,95 км от Сев.окраины д.Калы | 2018 | 0.4 | 655 | 158 | 506.0425
… | Стр. ВЛ-0,4 Саяног. ул. Индустриаль. 25 | 2018 | 0.4 | 125 | 158 | 135.5718
1.1.1.3.3 | Cечение провода от 100 до 200 квадратных мм включительно | * | * | 0 | 0 | 0
… | [6 empty] | 0
1.1.1.3.4 | Cечение провода от 200 до 500 квадратных мм включительно | * | * | 0 | 0 | 0
… | [6 empty] | 0
1.1.1.3.5 | Cечение провода от 500 до 800 квадратных мм включительно | * | * | 0 | 0 | 0
… | [6 empty] | 0
1.1.1.3.6 | Cечение провода свыше 800 квадратных мм | * | * | 0 | 0 | 0
… | [6 empty] | 0
1.1.1.4 | Материал провода - алюминиевый | * | * | 0 | 0 | 0
1.1.1.4.1 | Cечение провода - диапазон до 50 квадратных мм включительно | * | * | 0 | 0 | 0
… | [6 empty] | 0
1.1.1.4.2 | Cечение провода от 50 до 100 квадратных мм включительно | * | * | 0 | 0 | 0
… | [6 empty] | 0
1.1.1.4.3 | Cечение провода от 100 до 200 квадратных мм включительно | * | * | 0 | 0 | 0
… | [6 empty] | 0
1.1.1.4.4 | Cечение провода от 200 до 500 квадратных мм включительно | * | * | 0 | 0 | 0
… | [6 empty] | 0
1.1.1.4.5 | Cечение провода от 500 до 800 квадратных мм включительно | * | * | 0 | 0 | 0
… | [6 empty] | 0
1.1.1.4.6 | Cечение провода свыше 800 квадратных мм | * | * | 0 | 0 | 0
… | [6 empty] | 0
1.1.2 | Тип провода -неизолированный провод | * | * | 0 | 0 | 0
1.1.2.1 | Материал провода - медный | * | * | 0 | 0 | 0
1.1.2.1.1 | Cечение провода - диапазон до 50 квадратных мм включительно | * | * | 0 | 0 | 0
… | [6 empty] | 0
1.1.2.1.2 | Cечение провода от 50 до 100 квадратных мм включительно | * | * | 0 | 0 | 0
… | [6 empty] | 0
1.1.2.1.3 | Cечение провода от 100 до 200 квадратных мм включительно | * | * | 0 | 0 | 0
… | [6 empty] | 0
1.1.2.1.4 | Cечение провода от 200 до 500 квадратных мм включительно | * | * | 0 | 0 | 0
… | [6 empty] | 0
1.1.2.1.5 | Cечение провода от 500 до 800 квадратных мм включительно | * | * | 0 | 0 | 0
… | [6 empty] | 0
1.1.2.1.6 | Cечение провода свыше 800 квадратных мм | * | * | 0 | 0 | 0
… | [6 empty] | 0
1.1.2.2 | Материал провода стальной | * | * | 0 | 0 | 0
1.1.2.2.1 | Cечение провода - диапазон до 50 квадратных мм включительно | * | * | 0 | 0 | 0
… | [6 empty] | 0
1.1.2.2.2 | Cечение провода от 50 до 100 квадратных мм включительно | * | * | 0 | 0 | 0
… | [6 empty] | 0
1.1.2.2.3 | Cечение провода от 100 до 200 квадратных мм включительно | * | * | 0 | 0 | 0
… | [6 empty] | 0
1.1.2.2.4 | Cечение провода от 200 до 500 квадратных мм включительно | * | * | 0 | 0 | 0
… | [6 empty] | 0
1.1.2.2.5 | Cечение провода от 500 до 800 квадратных мм включительно | * | * | 0 | 0 | 0
… | [6 empty] | 0
1.1.2.2.6 | Cечение провода свыше 800 квадратных мм | * | * | 0 | 0 | 0
… | [6 empty] | 0
1.1.2.3 | Материал провода - сталеалюминиевый | * | * | 0 | 0 | 0
1.1.2.3.1 | Cечение провода - диапазон до 50 квадратных мм включительно | * | * | 0 | 0 | 0
… | [6 empty] | 0
1.1.2.3.2 | Cечение провода от 50 до 100 квадратных мм включительно | * | * | 0 | 0 | 0
… | [6 empty] | 0
1.1.2.3.3 | Cечение провода от 100 до 200 квадратных мм включительно | * | * | 0 | 0 | 0
… | [6 empty] | 0
1.1.2.3.4 | Cечение провода от 200 до 500 квадратных мм включительно | * | * | 0 | 0 | 0
… | [6 empty] | 0
1.1.2.3.5 | Cечение провода от 500 до 800 квадратных мм включительно | * | * | 0 | 0 | 0
… | [6 empty] | 0
1.1.2.3.6 | Cечение провода свыше 800 квадратных мм | * | * | 0 | 0 | 0
… | [6 empty] | 0
1.1.2.4 | Материал провода - алюминиевый | * | * | 0 | 0 | 0
1.1.2.4.1 | Cечение провода - диапазон до 50 квадратных мм включительно | * | * | 0 | 0 | 0
… | [6 empty] | 0
1.1.2.4.2 | Cечение провода от 50 до 100 квадратных мм включительно | * | * | 0 | 0 | 0
… | [6 empty] | 0
1.1.2.4.3 | Cечение провода от 100 до 200 квадратных мм включительно | * | * | 0 | 0 | 0
… | [6 empty] | 0
1.1.2.4.4 | Cечение провода от 200 до 500 квадратных мм включительно | * | * | 0 | 0 | 0
… | [6 empty] | 0
1.1.2.4.5 | Cечение провода от 500 до 800 квадратных мм включительно | * | * | 0 | 0 | 0
… | [6 empty] | 0
1.1.2.4.6 | Cечение провода свыше 800 квадратных мм | * | * | 0 | 0 | 0
… | [6 empty] | 0
1.2. | Материал опоры -металлические | * | * | 0 | 0 | 0
1.2.1 | Тип провода -изолированный провод | * | * | 0 | 0 | 0
1.2.1.1 | Материал провода - медный | * | * | 0 | 0 | 0
1.2.1.1.1 | Cечение провода - диапазон до 50 квадратных мм включительно | * | * | 0 | 0 | 0
… | [6 empty] | 0
1.2.1.1.2 | Cечение провода от 50 до 100 квадратных мм включительно | * | * | 0 | 0 | 0
… | [6 empty] | 0
1.2.1.1.3 | Cечение провода от 100 до 200 квадратных мм включительно | * | * | 0 | 0 | 0
… | [6 empty] | 0
1.2.1.1.4 | Cечение провода от 200 до 500 квадратных мм включительно | * | * | 0 | 0 | 0
… | [6 empty] | 0
1.2.1.1.5 | Cечение провода от 500 до 800 квадратных мм включительно | * | * | 0 | 0 | 0
… | [6 empty] | 0
1.2.1.1.6 | Cечение провода свыше 800 квадратных мм | * | * | 0 | 0 | 0
… | [6 empty] | 0
1.2.1.2 | Материал провода стальной | * | * | 0 | 0 | 0
1.2.1.2.1 | Cечение провода - диапазон до 50 квадратных мм включительно | * | * | 0 | 0 | 0
… | [6 empty] | 0
1.2.1.2.2 | Cечение провода от 50 до 100 квадратных мм включительно | * | * | 0 | 0 | 0
… | [6 empty] | 0
1.2.1.2.3 | Cечение провода от 100 до 200 квадратных мм включительно | * | * | 0 | 0 | 0
… | [6 empty] | 0
1.2.1.2.4 | Cечение провода от 200 до 500 квадратных мм включительно | * | * | 0 | 0 | 0
… | [6 empty] | 0
1.2.1.2.5 | Cечение провода от 500 до 800 квадратных мм включительно | * | * | 0 | 0 | 0
… | [6 empty] | 0
1.2.1.2.6 | Cечение провода свыше 800 квадратных мм | * | * | 0 | 0 | 0
… | [6 empty] | 0
1.2.1.3 | Материал провода - сталеалюминиевый | * | * | 0 | 0 | 0
1.2.1.3.1 | Cечение провода - диапазон до 50 квадратных мм включительно | * | * | 0 | 0 | 0
… | [6 empty] | 0
1.2.1.3.2 | Cечение провода от 50 до 100 квадратных мм включительно | * | * | 0 | 0 | 0
… | [6 empty] | 0
1.2.1.3.3 | Cечение провода от 100 до 200 квадратных мм включительно | * | * | 0 | 0 | 0
… | [6 empty] | 0
1.2.1.3.4 | Cечение провода от 200 до 500 квадратных мм включительно | * | * | 0 | 0 | 0
… | [6 empty] | 0
1.2.1.3.5 | Cечение провода от 500 до 800 квадратных мм включительно | * | * | 0 | 0 | 0
… | [6 empty] | 0
1.2.1.3.6 | Cечение провода свыше 800 квадратных мм | * | * | 0 | 0 | 0
… | [6 empty] | 0
1.2.1.4 | Материал провода - алюминиевый | * | * | 0 | 0 | 0
1.2.1.4.1 | Cечение провода - диапазон до 50 квадратных мм включительно | * | * | 0 | 0 | 0
… | [6 empty] | 0
1.2.1.4.2 | Cечение провода от 50 до 100 квадратных мм включительно | * | * | 0 | 0 | 0
… | [6 empty] | 0
1.2.1.4.3 | Cечение провода от 100 до 200 квадратных мм включительно | * | * | 0 | 0 | 0
… | [6 empty] | 0
1.2.1.4.4 | Cечение провода от 200 до 500 квадратных мм включительно | * | * | 0 | 0 | 0
… | [6 empty] | 0
1.2.1.4.5 | Cечение провода от 500 до 800 квадратных мм включительно | * | * | 0 | 0 | 0
… | [6 empty] | 0
1.2.1.4.6 | Cечение провода свыше 800 квадратных мм | * | * | 0 | 0 | 0
… | [6 empty] | 0
1.2.2 | Тип провода -неизолированный провод | * | * | 0 | 0 | 0
1.2.2.1 | Материал провода - медный | * | * | 0 |  | 0
1.2.2.1.1 | Cечение провода - диапазон до 50 квадратных мм включительно | * | * | 0 |  | 0
… | [6 empty] | 0
1.2.2.1.2 | Cечение провода от 50 до 100 квадратных мм включительно | * | * | 0 |  | 0
… | [6 empty] | 0
1.2.2.1.3 | Cечение провода от 100 до 200 квадратных мм включительно | * | * | 0 |  | 0
… | [6 empty] | 0
1.2.2.1.4 | Cечение провода от 200 до 500 квадратных мм включительно | * | * | 0 |  | 0
… | [6 empty] | 0
1.2.2.1.5 | Cечение провода от 500 до 800 квадратных мм включительно | * | * | 0 |  | 0
… | [6 empty] | 0
1.2.2.1.6 | Cечение провода свыше 800 квадратных мм | * | * | 0 |  | 0
… | [6 empty] | 0
1.2.2.2 | Материал провода стальной | * | * | 0 |  | 0
1.2.2.2.1 | Cечение провода - диапазон до 50 квадратных мм включительно | * | * | 0 |  | 0
… | [6 empty] | 0
1.2.2.2.2 | Cечение провода от 50 до 100 квадратных мм включительно | * | * | 0 |  | 0
… | [6 empty] | 0
1.2.2.2.3 | Cечение провода от 100 до 200 квадратных мм включительно | * | * | 0 |  | 0
… | [6 empty] | 0
1.2.2.2.4 | Cечение провода от 200 до 500 квадратных мм включительно | * | * | 0 |  | 0
… | [6 empty] | 0
1.2.2.2.5 | Cечение провода от 500 до 800 квадратных мм включительно | * | * | 0 |  | 0
… | [6 empty] | 0
1.2.2.2.6 | Cечение провода свыше 800 квадратных мм | * | * | 0 |  | 0
… | [6 empty] | 0
1.2.2.3 | Материал провода - сталеалюминиевый | * | * | 0 | 0 | 0
1.2.2.3.1 | Cечение провода - диапазон до 50 квадратных мм включительно | * | * | 0 |  | 0
… | [6 empty] | 0
1.2.2.3.2 | Cечение провода от 50 до 100 квадратных мм включительно | * | * | 0 |  | 0
… | [6 empty] | 0
1.2.2.3.3 | Cечение провода от 100 до 200 квадратных мм включительно | * | * | 0 |  | 0
… | [6 empty] | 0
1.2.2.3.4 | Cечение провода от 200 до 500 квадратных мм включительно | * | * | 0 | 0 | 0
0
1.2.2.3.5 | Cечение провода от 500 до 800 квадратных мм включительно | * | * | 0 | 0 | 0
… | [6 empty] | 0
1.2.2.3.6 | Cечение провода свыше 800 квадратных мм | * | * | 0 | 0 | 0
… | [6 empty] | 0
1.2.2.4 | Материал провода - алюминиевый | * | * | 0 | 0 | 0
1.2.2.4.1 | Cечение провода - диапазон до 50 квадратных мм включительно | * | * | 0 | 0 | 0
… | [6 empty] | 0
1.2.2.4.2 | Cечение провода от 50 до 100 квадратных мм включительно | * | * | 0 | 0 | 0
… | [6 empty] | 0
1.2.2.4.3 | Cечение провода от 100 до 200 квадратных мм включительно | * | * | 0 | 0 | 0
… | [6 empty] | 0
1.2.2.4.4 | Cечение провода от 200 до 500 квадратных мм включительно | * | * | 0 | 0 | 0
… | [6 empty] | 0
1.2.2.4.5 | Cечение провода от 500 до 800 квадратных мм включительно | * | * | 0 | 0 | 0
… | [6 empty] | 0
1.2.2.4.6 | Cечение провода свыше 800 квадратных мм | * | * | 0 | 0 | 0
… | [6 empty] | 0
1.3. | Материал опоры - железобетонные | * | * | 188924 | 758137.5578 | 264634.7844
1.3.1 | Тип провода -изолированный провод | * | * | 188889 | 758009.5578 | 261443.0444
1.3.1.1 | Материал провода - медный | * | * | 0 | 0 | 0
1.3.1.1.1 | Cечение провода - диапазон до 50 квадратных мм включительно | * | * | 0 | 0 | 0
0
1.3.1.1.2 | Cечение провода от 50 до 100 квадратных мм включительно | * | * | 0 | 0 | 0
… | [6 empty] | 0
1.3.1.1.3 | Cечение провода от 100 до 200 квадратных мм включительно | * | * | 0 | 0 | 0
… | [6 empty] | 0
1.3.1.1.4 | Cечение провода от 200 до 500 квадратных мм включительно | * | * | 0 | 0 | 0
… | [6 empty] | 0
1.3.1.1.5 | Cечение провода от 500 до 800 квадратных мм включительно | * | * | 0 | 0 | 0
… | [6 empty] | 0
1.3.1.1.6 | Cечение провода свыше 800 квадратных мм | * | * | 0 | 0 | 0
… | [6 empty] | 0
1.3.1.2 | Материал провода стальной | * | * | 0 | 0 | 0
1.3.1.2.1 | Cечение провода - диапазон до 50 квадратных мм включительно | * | * | 0 | 0 | 0
… | [6 empty] | 0
1.3.1.2.2 | Cечение провода от 50 до 100 квадратных мм включительно | * | * | 0 | 0 | 0
… | [6 empty] | 0
1.3.1.2.3 | Cечение провода от 100 до 200 квадратных мм включительно | * | * | 0 | 0 | 0
… | [6 empty] | 0
1.3.1.2.4 | Cечение провода от 200 до 500 квадратных мм включительно | * | * | 0 | 0 | 0
… | [6 empty] | 0
1.3.1.2.5 | Cечение провода от 500 до 800 квадратных мм включительно | * | * | 0 | 0 | 0
… | [6 empty] | 0
1.3.1.2.6 | Cечение провода свыше 800 квадратных мм | * | * | 0 | 0 | 0
… | [6 empty] | 0
1.3.1.3 | Материал провода - сталеалюминиевый | * | * | 188889 | 758009.5578 | 261443.0444
1.3.1.3.1 | Cечение провода - диапазон до 50 квадратных мм включительно | * | * | 8397 | 29901.5578 | 12026.468
| ВЛ-0,4 кВ ф.2 от оп № 3-3 до оп 3-5 ТП-03А-11-242 г. Черногорск гаражи 31 квартал | 2016 | 0.4 | 45 | 128.345 | 57.4556
| ВЛ-0,4 кВ от КТП 10-11-001 ул.20 лет Хакасии 125 | 2016 | 0.4 | 83 | 128.345 | 87.4605
| ВЛ-0,4 кВ ф.8 от оп № 1 до оп № 4 ТП-15-617-141 г. Черногорск | 2016 | 0.4 | 115 | 128.345 | 126.5716
| ВЛ-0,4кВ ф2от ТП-10/0,4кВ №03А-08-247 г.Черногорскул.Генерала Тихонова | 2016 | 0.4 | 63 | 128.345 | 64.0531
| ВЛ-0,4кВ ф2от ТП-10/0,4кВ №03А-08-247 г.Черногорскул.Генерала Тихонова | 2016 | 0.4 | 63 | 128.345 | 64.0531
| ВЛ-0,4 кВ от ЗТП 05-16-97 ул.Тенистая 1 | 2016 | 0.4 | 29 | 128.345 | 45.1076
| СМУ_10_СТЧерногорский,Малиновая,137,141 | 2017 | 10 | 396 | 3208.624 | 604.3252
| СМУ_10_Черногорск,ЖБК,"Асбест" | 2017 | 10 | 524 | 3208.624 | 823.2337
| ВЛЗ-10_Черногорск_Мира_013А | 2017 | 10 | 16 | 3208.624 | 67.4315
| СМУ ВЛ-10 г. Абакан, ул. Саянская | 2017 | 10 | 75 | 3208.624 | 171.8281
| СМУ ВЛ-0,4кВ Гаражи Линейная Чапаева | 2017 | 0.4 | 188 | 128.34 | 458.7409
| СМУ ВЛ-0,4, Ивушка,ул.Кедровая,ул.Лесная | 2017 | 0.4 | 439 | 128.34 | 495.472
| РЭС ВЛИ-0,4кВ ул. Глазунова-Бородина | 2017 | 0.4 | 360 | 128.34 | 83.3842
| СМУ ВЛ-0,4 ДТ прибой, ул.Малиновая,16,17 | 2017 | 0.4 | 298 | 128.34 | 447.4951
| РЭС ВЛИ-0,4кВ гаражный массив в районе 3 | 2017 | 0.4 | 25 | 128.34 | 71.6899
| РЭС ВЛ-0,4кВ ул. Чапаева, во дворе дома | 2017 | 0.4 | 32 | 128.34 | 55.3591
| РЭС район дома по ул.Чапаева 53: ряд 1 г | 2017 | 0.4 | 41 | 128.34 | 21.2391
| РЭС ВЛИ-0,4кВ ул.Октябрьская уч.84 | 2017 | 0.4 | 83 | 128.34 | 75.7242
| РЭС ВЛ-0,4кВ Генерала Тихонова, 2А от оп | 2017 | 0.4 | 63 | 128.34 | 113.1761
| ВЛ-0,4 РЭС ул.Линейная 12Б, ряд1гараж 16 | 2017 | 0.4 | 53 | 128.34 | 45.3231
| РЭС 27 кв общ. Ветеран ряд 1 гараж № 07 | 2017 | 0.4 | 148 | 128.34 | 45.5492
| РЭС ВЛ-0,4кВ Пушкина, 30 | 2017 | 0.4 | 23 | 128.34 | 71.5823
| РЭС ВЛ-0,4кВ ул.Ковыльная 4 | 2017 | 0.4 | 343 | 128.34 | 238.3103
| РЭС ВЛ-0,4кВ ул.Жульмина 12 | 2017 | 0.4 | 99 | 128.34 | 172.0168
| ВЛИ-0,4 г. Абакан, ул.Муслима Магомаева,12 | 2017 | 0.4 | 98 | 128.34 | 255.8388
| РЭС ВЛИ-0,4кВ район д.5 пр.Космонавтов 8 | 2017 | 0.4 | 99 | 128.34 | 75.2631
| РЭС ВЛ-0,4кВ ул. Целинная уч. 2 | 2017 | 0.4 | 227 | 128.34 | 257.6352
| ВЛИ-0,4_Ивушка_Клубничная 12,14 | 2017 | 0.4 | 57 | 128.34 | 97.4585
| СМУ_ВЛ0,4_Абакан_Пенсионеры_Песочная_17А | 2017 | 0.4 | 127 | 128.34 | 527.6526
| РЭС ВЛ-0,4кВ ул.Орлова 13 | 2017 | 0.4 | 42 | 128.34 | 29.8326
| РЭС ВЛ-0,4кВ ул.Бородина 22 | 2017 | 0.4 | 149 | 128.34 | 203.5499
| РЭС ВЛ-0,4кВ ул. Пионерская 19 | 2017 | 0.4 | 131 | 128.34 | 162.7767
| РЭС ВЛ-0,4кВ СТ "Шахтер" уч.№21-А и 29 | 2017 | 0.4 | 115 | 128.34 | 145.3164
| РЭС ВЛ-0,4кВ в районе 20 шк, гараж 52 | 2017 | 0.4 | 104 | 128.34 | 187.6672
| РЭС ВЛ-0,4кВ Пригорск ул. Уссурийская 41 | 2017 | 0.4 | 77 | 128.34 | 106.711
| СМУ_0,4_Абакан, Пенсионеры, Песочная,75 | 2017 | 0.4 | 17 | 128.34 | 44.2215
| СМУ_0,4_г.Абакан, Ул.26-я,9 | 2017 | 0.4 | 66 | 128.34 | 93.624
| СМУ_0,4_Абакан,ул.23-я,13,ул.24-я,12 | 2017 | 0.4 | 226 | 128.34 | 278.8519
| СМУ ВЛ-0,4кВ Абакан, ул.22-я, уч.31,39 | 2017 | 0.4 | 124 | 128.34 | 179.4611
| СМУ ВЛ-0,4кВ Пригорск, ул.Ковыльная, 38 | 2017 | 0.4 | 510 | 128.34 | 858.5356
| Стр. ВЛ-0,4Саян-к, ул.Индустр. 47 В1 | 2018 | 0.4 | 112 | 128.34 | 330.9153
| РЭС ВЛ-0,4кВ ул. Бограда д.07 | 2018 | 0.4 | 8 | 128.34 | 23.8095
| РЭС ВЛ-0,4кВ общ "Владимир" ряд 1 | 2018 | 0.4 | 64 | 128.34 | 61.2515
| РЭС ВЛ-0,4кВ ул. Советская д.38 | 2018 | 0.4 | 49 | 89.84 | 101.73
| РЭС ВЛ-0,4кВ ПКСО Чайка гараж 26 | 2018 | 0.4 | 16 | 128.34 | 38.8118
| РЭС ВЛ-10кВ ул.Бограда 07 | 2018 | 10 | 27 | 3208.624 | 153.9238
| РЭС ВЛ-0,4кВ ул. Мира 020,020б | 2018 | 0.4 | 100 | 128.34 | 246.9428
| РЭС ВЛ-0,4кВ Химчистка ряд 6, м. 7/10/22 | 2018 | 0.4 | 160 | 128.34 | 225.9144
| РЭС ВЛ-0,4кВ ЖБК "Совет ветеранов" г.77 | 2018 | 0.4 | 148 | 128.34 | 248.0579
| РЭС ВЛ-0,4кВ ул. Чкалова д.93 | 2018 | 0.4 | 42 | 128.34 | 54.859
| РЭС ВЛ-0,4кВ г.Абакан_ул.М.Магамаева_д.1 | 2018 | 0.4 | 182 | 128.34 | 97.8573
| РЭС ВЛ-0,4кВ 27 квартал ПКСО уч. 3 | 2018 | 0.4 | 119 | 128.34 | 239.1776
| РЭС ВЛ-0,4кВ район ЖБИ, "БЛОК" гараж 42 | 2018 | 0.4 | 106 | 128.34 | 144.3541
| РЭС ВЛ-0,4кВ район д.с Елочка гр.2-6-10 | 2018 | 0.4 | 71 | 128.34 | 132.5773
| РЭС ВЛ-0,4кВ п.Шахты 7, 1 линия д.1,д.24 | 2018 | 0.4 | 151 | 41.07 | 309.8089
| Стр.ВЛИ-0,4.С-к,Полевая,100 | 2018 | 0.4 | 35 | 41.07 | 43.1692
| РЭС ВЛ-0,4кВ ул. Космонавтов д.9Б | 2018 | 0.4 | 30 | 128.34 | 63.1462
| РЭС ВЛ-0,4кВ ул. Чапаева 53 | 2018 | 0.4 | 101 | 128.34 | 109.9857
| РЭС ВЛ-0,4кВ ул.Энтузиастов д.38 | 2018 | 0.4 | 99 | 128.34 | 134.7621
| РЭС ВЛ-0,4кВ ул. Хлебозаводская уч.63а,б | 2018 | 0.4 | 76 | 128.34 | 50.7765
| РЭС ВЛ-0,4кВ ул. Ковалева уч.20,22 | 2018 | 0.4 | 99 | 128.34 | 145.7232
| РЭС ВЛ-0,4кВ ул.Энергетиков уч.5 п | 2018 | 0.4 | 133 | 128.34 | 165.0627
| РЭС ВЛ-0,4кВ ул. Линейная 14 | 2018 | 0.4 | 43 | 128.34 | 49.6523
| РХ, г. Саяногорск, 300м от Шушенской_2А | 2018 | 0.4 | 66 | 41.07 | 215.3713
| Стр.ВЛИ-0,4.С-к,Туманная,18 | 2018 | 0.4 | 140 | 41.07 | 143.2729
| РЭС ВЛ-0,4кВ ГСО владимир гараж 34-33 | 2018 | 0.4 | 52 | 128.34 | 70.661
| Стр. ВЛ-10 Саян-к, ул.Индустр. 33И | 2018 | 10 | 330 | 3208.624 | 275.4383
| Стр. ВЛ-0,4Саян-к, ул.Индустр. 33И | 2018 | 10 | 65 | 3208.624 | 138.4769
1.3.1.3.2 | Cечение провода от 50 до 100 квадратных мм включительно | * | * | 180492 | 728108 | 249416.5765
| ВЛ-10_Черногорск ИЖС-400 | 2016 | 10 | 4996 | 6393 | 7073.1183
| ВЛ 6 кВ СОНТ Бабик | 2016 | 6 | 978 | 5353 | 1465.5307
| ВЛ-10кВ Абакан дач. Самохвал улДвенадцатая | 2016 | 10 | 295 | 5353 | 447.7194
| ВЛ-10кВ Абакан ДО Подсинее,м.Урожайный,ул.Широкая,21 | 2016 | 10 | 384 | 5353 | 712.0068
| ВЛ-10кВ Абакан_Самохвал_Машиностроитель_17я_13 | 2016 | 10 | 583 | 5353 | 925.4685
| ВЛ-10кВ г.Черногорск, ул.Девятая, 36 | 2016 | 10 | 366 | 5353 | 550.0001
| ВЛ-10кВг. Абакан, ул.23-я, 34, 44 | 2016 | 10 | 483 | 5353 | 1102.7492
| ВЛ-10кВ г.Абакан, ул.Надежды, 11 | 2016 | 10 | 416 | 5353 | 699.4422
| ВЛ-10кВ_Черногорск_ДО Шахтер_Урожайная_Удачная_Солнечная | 2016 | 10 | 329 | 5353 | 558.8787
| ВЛ-10кВ п.Пригорск ул.Енисейская,6 | 2016 | 10 | 537 | 5353 | 1027.7624
| ВЛ-10кВ_Абакан,Колягино-1,Первая,20 | 2016 | 10 | 110 | 5353 | 57.0031
| ВЛ-0,4 Саяногорск,ул.Индустриальная,11 | 2016 | 0.4 | 50 | 197 | 93.2793
| ВЛ-0,4кВ СОНТ Бабик | 2016 | 0.4 | 1490 | 158 | 1592.6594
| ВЛ0,4_г.Абакан ДО. Подсинее_массив Березка Ромашковая_12,34 | 2016 | 0.4 | 906 | 158 | 1118.0169
| ВЛ0,4_г.Абакан ДО. Подсинее_массив.Нагорный,Цветочная,107 | 2016 | 0.4 | 376 | 158 | 660.9886
| ВЛ0,4_г.Абакан ДО. Подсинее_массив Березка,Васильковая 35 | 2016 | 0.4 | 705 | 158 | 574.4946
| ВЛ0,4_г.Абакан ДО. Подсинее_массив Самохвал Ал. улДвенадцатая | 2016 | 0.4 | 138 | 158 | 121.7678
| ВЛ0,4_г.Абакан ДО. Подсинее ул. Сливовая, 1 | 2016 | 0.4 | 231 | 158 | 243.8445
| ВЛ0,4_г.Абакан ДО. Подсинее_массив Урожайный,ул.Широкая,57 | 2016 | 0.4 | 255 | 158 | 275.3524
| ВЛ0,4_г.Абакан ДО. Подсинее_массив Энергетик,Утренняя,104,106 | 2016 | 0.4 | 318 | 158 | 222.9138
| ВЛ0,4_г.Абакан ДО. Подсинее_массив Нагорный,Солнечная,17 | 2016 | 0.4 | 471 | 158 | 504.2063
| ВЛ0,4_г.Абакан ДО. Подсинее_массив Березка,Утренняя,69,73 | 2016 | 0.4 | 566 | 158 | 789.8828
| ВЛ0,4_г.Абакан ДО. Подсинее_массив Урожайный,ул.Широкая,21 | 2016 | 0.4 | 342 | 158 | 522.4628
| ВЛ0,4_г.Абакан ДО. Подсинее_массив Березка_Утренняя_24_ | 2016 | 0.4 | 504 | 158 | 449.9788
| ВЛ0,4_г.Абакан ДО. Подсинее Весенняя_143 | 2016 | 0.4 | 232 | 158 | 217.2381
| ВЛ0,4_г.Абакан ДО. Подсинее Зелёная_178_184 | 2016 | 0.4 | 581 | 158 | 719.2075
| ВЛ0,4_г.Абакан ДО. Подсинее Солнечная 121, 127 | 2016 | 0.4 | 272 | 158 | 405.6534
| ВЛ0,4_г.Абакан ДО. Подсинее Цветочная 36 | 2016 | 0.4 | 181 | 158 | 232.1218
| ВЛ0,4_г.Абакан ДО. Подсинее Вишневая_52 | 2016 | 0.4 | 244 | 158 | 362.8465
| ВЛ0,4_г.Абакан ДО. Подсинее_массивНадежда,Фестивальная,51 | 2016 | 0.4 | 515 | 158 | 561.4209
| ВЛ0,4_г.Абакан ДО. Подсинее_массивНадежда,Солнечная,44 | 2016 | 0.4 | 287 | 158 | 386.0476
| ВЛ0,4_г.Абакан Самохвал_Машиностроитель_17я_13 | 2016 | 0.4 | 171 | 158 | 264.3208
| ВЛ-0,4кВ_г.Абакан Самохвал_Машиностроитель_18я_12 | 2016 | 0.4 | 200 | 158 | 494.6052
| ВЛ-0,4кВ г. Абакан, ул. Курганная, 1Б | 2016 | 0.4 | 91 | 158 | 158.1569
| ВЛ-0,4кВ_г.Абакан ДО. Подсинее_массивКолягино-1,ул.Первая,20 | 2016 | 0.4 | 221 | 158 | 284.9916
| ВЛ0,4_г.Абакан ДО. Подсинее_массивСибиряк,Советская,61 | 2016 | 0.4 | 216 | 158 | 338.1444
| ВЛ0,4_г.Абакан ДО. Подсинее_массивБерезка,Березовая,110 | 2016 | 0.4 | 575 | 158 | 521.0741
| ВЛ0,4_г.Абакан ДО. Подсинее_массивЭнергетик,Вечерняя,17 | 2016 | 0.4 | 181 | 158 | 572.906
| ВЛ-0,4кВ Саяногорск., Полевая 2013г. | 2016 | 0.4 | 390 | 158 | 336.6339
| ВЛ-0,4кВ Саяногорск,ул.Полевая,207 | 2016 | 0.4 | 609 | 158 | 492.5182
| ВЛ-0,4кВ Саяногорск СТ Малиновый звон | 2016 | 0.4 | 176 | 158 | 405.2277
| ВЛ-0,4кВ Саяногорск, ул.Геологов | 2016 | 0.4 | 121 | 158 | 210.8121
| ВЛ-0,4 кВ Саяногорск СТ Пасечный ключ | 2016 | 0.4 | 880 | 158 | 572.2609
| ВЛ-0,4кВ_Саяногорск_Крылова 32 | 2016 | 0.4 | 165 | 158 | 252.5565
| ВЛ-0,4кВ_Саяногорск_Сибирская 61 | 2016 | 0.4 | 160 | 158 | 290.2262
| ВЛ-0,4кВ_Саяногорск_Тенистая 36 | 2016 | 0.4 | 289 | 158 | 299.6935
| ВЛ-0,4кВ_Саяногорск_Тенистая 37 | 2016 | 0.4 | 250 | 158 | 301.8126
| ВЛ-0,4кВ_Саяногорск,СТЗеленый Шум,уч.101А | 2016 | 0.4 | 238 | 158 | 228.6003
| ВЛ-0,4кВг. Саяногорск, ул. Тенистая, уч. 41 | 2016 | 0.4 | 50 | 158 | 147.7605
| ВЛ-0,4кВ рп. Майна, Администрация | 2016 | 0.4 | 160 | 158 | 159.7748
| ВЛ-0,4кСаяногорск ур. За Уйской канавой | 2016 | 0.4 | 128 | 158 | 40.2904
| ВЛ-0,4кВСаяногорск ул. Аэродромная | 2016 | 0.4 | 138 | 158 | 97.0433
| ВЛ-0,4кСаяногорск ул.Крылова | 2016 | 0.4 | 138 | 158 | 75.1348
| ВЛ-0,4кВ Саяногорск СТ Малиновый звон ул.Клубничная№580 | 2016 | 0.4 | 396 | 158 | 340.5205
| ВЛ-0,4кВ г. Саяногорск, СТ Светоч 12А, 22А | 2016 | 0.4 | 161 | 158 | 165.882
| ВЛ-0,4кВСаяног,СТМалин.зв,Овощ,767 | 2016 | 0.4 | 168 | 158 | 143.7233
| ВЛ-0,4кВСаяног,СТМалин.зв,Капуст,582 | 2016 | 0.4 | 62 | 158 | 91.0325
| ВЛ-0,4кВ Саяногорск, ул. Индустриальная, 11 | 2016 | 0.4 | 50 | 158 | 93.2793
| Абакан_ул.Двадцать первая_14,20 | 2016 | 0.4 | 196 | 158 | 319.1879
| ВЛ-0,4кВ г.Абакан массив Надежда ул. Железнодорожная -1 | 2016 | 0.4 | 260 | 158 | 132.2339
| ВЛ-0,4кВ г. Абакан ДНТ Мечта | 2016 | 0.4 | 614 | 158 | 661.9324
| ВЛ-0,4кВ г.Абакан, ул. Сорок четвертая, 19 | 2016 | 0.4 | 361 | 158 | 586.5637
| ВЛ-0,4кВ г.Абакан ул. Двенадцатая, 45 | 2016 | 0.4 | 237 | 158 | 201.4592
| ВЛ-0,4кВ д.Абакан, ул. Дорожная, 4 | 2016 | 0.4 | 450 | 158 | 462.0373
| ВЛ-0,4кВ г.Абакан ул.Двадцать третья д.35 | 2016 | 0.4 | 198 | 158 | 409.6544
| Абакан ул.19-15 | 2016 | 0.4 | 359 | 158 | 518.7603
| Абакан ул. Рублева 14 | 2016 | 0.4 | 143 | 158 | 115.9371
| Абакан ул.Саянская 103, 107 | 2016 | 0.4 | 159 | 158 | 129.9173
| ВЛ-0,4кВ Абакан,ул.24-я,19 | 2016 | 0.4 | 160 | 158 | 222.5013
| Абакан, ул.Жуковского, 17 | 2016 | 0.4 | 94 | 158 | 70.9495
| ВЛ-0,4кВ г.Абакан, ул. Двадцать первая,30 | 2016 | 0.4 | 525 | 158 | 756.7901
| ВЛ-0,4кВ г.Абакан м.Надежда, ул. Дорожная 19,22 | 2016 | 0.4 | 538 | 158 | 586.5195
| ВЛ-0,4кВ г. Абакан, Ивушка, ул. Набережная, 1 | 2016 | 0.4 | 141 | 158 | 241.6095
| ВЛ-0,4кВ г.Абакан, ул.Надежды, 11 | 2016 | 0.4 | 110 | 158 | 136.9442
| ВЛ-0,4кВ г.Абакан, ул.Зоотехническая, 161 | 2016 | 0.4 | 47 | 158 | 110.2374
| ВЛ-0,4кВ г. Абакан, ул. Саянская, 84 | 2016 | 0.4 | 164 | 158 | 197.2465
| ВЛ-0,4кВ_Абакан,Надежда, Ташебинская, 22А | 2016 | 0.4 | 68 | 158 | 81.7116
| ВЛ-0,4кВ_Абакан,Надежда, ВЛ-0,4кВоительная,30 | 2016 | 0.4 | 790 | 158 | 642.0301
| ВЛ-0,4кВЧерногорск ДО Шахтер_Урожайная_Удачная_Солнечная | 2016 | 0.4 | 816 | 158 | 913.4852
| ВЛ-0,4кВ_ВЛ-0,4кВ_Пригорск_Енисейская_6-19 | 2016 | 0.4 | 1132 | 158 | 1172.6551
| ВЛ-0,4кВ ИЖС-400_Королева_8_Правды_10_Просвящения | 2016 | 0.4 | 3860 | 158 | 6203.4023
| ВЛ-0,4кВ Черногорск, в р-не посёлка 8 шахты | 2016 | 0.4 | 45 | 158 | 53.9186
| ВЛ-0,4 кВ от ЗТП 16-622-10"ул. Заводская" больница 9-й поселок | 2016 | 0.4 | 141 | 158 | 94.2754
| ВЛ-0,4 кВ от ТП 16-622-13 ул.Мичурина 8 | 2016 | 0.4 | 51 | 158 | 32.2726
| ВЛ-0,4 кВ ф.3 ТП 15-620-217/250 | 2016 | 0.4 | 39 | 158 | 40.1684
| ВЛ-0,4 кВ ф.620 "Пищекомбинат" от КТП 15-620-29 "вокзал р-за Черногорский" ул.Шахтерская 20 | 2016 | 0.4 | 60 | 158 | 40.2454
| ВЛ-0,4 кВ от оп № 1 до оп № 2 ф 7.1 ТП-10-11-175 г. Черногорск, ул. Октябрьская, 134 | 2016 | 0.4 | 60 | 158 | 22.4262
| ВЛ-0,4 кВ ф. 8.2ТП-03-06-80 оп 1 до 8 и от 7 до7-1г. Черногорск, гаражи р-он 11 квартала | 2016 | 0.4 | 275 | 158 | 325.0242
| ВЛ-0,4 кВ от оп № 8 до оп № 8-1 ф.2 ТП-10-11-04 г. Черногорск, ул. Октябрьская, 101 | 2016 | 0.4 | 30 | 158 | 25.5312
| ВЛ-0,4 кВ от оп № 7 до оп №7-1 ф. 2 ТП-15-617-249г. Черногорск, ул. Сиреневая, 8А | 2016 | 0.4 | 55 | 158 | 32.5967
| ВЛ-0,4 кВ ф.5 ТП-05-14-248 | 2016 | 0.4 | 436 | 158 | 160.6595
| ВЛ-0,4 кВ ф. 6 ТП-05-16-130 от оп3 до оп № 3-9А г. Черногорск,ул.Ковалева, 12 | 2016 | 0.4 | 363 | 158 | 179.8794
| ВЛ-0,4 кВ от оп № 4 до оп № 4-1 ф 1 ТП-30-08-237 г. Черногорск, ул. Лесная, 63 | 2016 | 0.4 | 30 | 158 | 54.1562
| ВЛ-0,4 кВ от оп № 4-2 до оп № 4-1 ф 1 ТП-30-08-237г. Черногорск, ул. Лесная, 70 | 2016 | 0.4 | 55 | 158 | 26.9265
| ВЛ-0,4 кВ от оп № 5 до оп № 5-1 ф.2.1 РТП-05 г. Черногорск, ул. Калинина, 69 | 2016 | 0.4 | 35 | 158 | 44.7695
| ВЛ-0,4 кВ от оп № 9 до оп № 10 ф. 5 ТП-05-10-187 г. Черногорск, ул.Нагорная, 4 | 2016 | 0.4 | 50 | 158 | 32.9288
| ВЛ-0,4кВ Черногорскр-он школы 20,Нагорная 115 | 2016 | 0.4 | 350 | 158 | 254.5803
| ВЛ-04 кВ ф.3 от ТП №05-16-192 до оп.№7-1-4 ул.Гагарина г.Черногорск | 2016 | 0.4 | 120 | 158 | 108.589
| ВЛ-0,4кВ рек ВЛ-0,4 Черногорск Рудничная 2013 | 2016 | 0.4 | 284 | 158 | 76.4339
| ВЛ-0,4кВ ВЛ-0,4кВ КЛ-0,4кВ Черногорск 29кв. 2013г | 2016 | 0.4 | 125 | 158 | 96.3528
| ВЛ-0,4 кВ ул. Линейная , 285А | 2016 | 0.4 | 156 | 158 | 76.1834
| ВЛИ-0,4 кВ Ф-5 от ТП 07-13-124 | 2016 | 0.4 | 30 | 158 | 53.4762
| ВЛИ-0,4 кВ ул. Октябрьская 86 (ПУЗ-83 гараж) | 2016 | 0.4 | 150 | 158 | 50.8394
| ВЛИ-0,4 кВ Чулымский 1б | 2016 | 0.4 | 220 | 158 | 35.5693
| ВЛИ-0,4 кВ Павлова 56А | 2016 | 0.4 | 43 | 158 | 22.2182
| ВЛИ-0,4 кВ Жульмина 6-8 | 2016 | 0.4 | 78 | 158 | 35.4406
| ВЛИ-0,4 кВ ул.Баумана 36 | 2016 | 0.4 | 60 | 158 | 3.544
| ВЛИ-0,4 кВ ул.Железнодорожная № 56 | 2016 | 0.4 | 35 | 158 | 39.4588
| ВЛИ-0,4 кВ ул.Белинского 132 | 2016 | 0.4 | 35 | 158 | 43.0405
| ВЛИ-0,4 кВ ул.Садовая 57 | 2016 | 0.4 | 340 | 158 | 10.0215
| ВЛИ-0,4 кВ ул. Сортировочная 21 | 2016 | 0.4 | 135 | 158 | 409.5851
| ВЛИ-0,4 кВ Красноярский тракт 27 | 2016 | 0.4 | 45 | 158 | 2.1963
| ВЛИ-0,4 кВ район 3-й котельной (гаражи) | 2016 | 0.4 | 20 | 158 | 152.0475
| ВЛИ-0,4 кВ по ул. Товарная 13 | 2016 | 0.4 | 30 | 158 | 3.2267
| ВЛИ-0,4 кВ ул.Калинина (гараж) | 2016 | 0.4 | 131 | 158 | 10.5853
| ВЛ-0,4кВ ВЛИ-0,4кВ Ф-3 от ТП 05-14/03А-08-253 | 2016 | 0.4 | 33 | 158 | 45.3418
| ВЛИ-0,4 кВ ул. Фестивальная №77, ул. Кол | 2016 | 0.4 | 584 | 158 | 253.3957
| ВЛ-0,4кВ Черногорск ул. Г. Юбилейная 5 | 2016 | 0.4 | 270 | 158 | 411.1421
| ВЛ-0,4кВ г.Черногорск ул.Линейная 159В | 2016 | 0.4 | 109 | 158 | 24.0054
| ВЛ-0,4кВ г.Черногорск ул.Юбилейная, 28а | 2016 | 0.4 | 306 | 158 | 152.9448
| ВЛ-0,4кВ г.Черногорск ул.Молодежная,47 | 2016 | 0.4 | 40 | 158 | 30.5007
| ВЛ-0,4кВ ВЛ 0,4 кВ ул. Заводская г. Черногорс | 2016 | 0.4 | 175 | 158 | 64.9797
| ВЛ-0,4кВ ВЛ 0,4 кВ ул. Ленина, г. Черногорск | 2016 | 0.4 | 419 | 158 | 135.8189
| ВЛ-0,4кВг.Черногорск,ул.Н.Самрина,16 | 2016 | 0.4 | 539 | 158 | 79.2356
| ВЛ-0,4кВ ул.Герцена 12 | 2016 | 0.4 | 35 | 158 | 2.2418
| ВЛ-0,4кВ ул.Кооперативная 012 | 2016 | 0.4 | 65 | 158 | 10.873
| ВЛ-0,4кВ ул.Абаканская 55 | 2016 | 0.4 | 155 | 158 | 212.0418
| "ВЛ-0,4кВул.Фестивальная,54;52;42;36;48" | 2016 | 0.4 | 474 | 158 | 306.5279
| ВЛ-0,4кВ ул.Розы Люксенбург, 33 | 2016 | 0.4 | 60 | 158 | 10.2927
| ВЛ-0,4кВ ул.Советской армии, 60 | 2016 | 0.4 | 300 | 158 | 14.8917
| ВЛ-0,4кВ гаражи в районе общества Локомотив | 2016 | 0.4 | 375 | 158 | 212.8322
| ВЛ-0,4кВ г.Черногорск,район базы Сибтехмонтаж | 2016 | 0.4 | 100 | 158 | 82.2631
| ВЛ-0,4 кВ Линейная 12И, 12В | 2016 | 0.4 | 42 | 158 | 40.0701
| ВЛ-0,4кВ ул. Калинина 17е | 2016 | 0.4 | 187 | 158 | 28.9202
| ВЛ-0,4 кВ ул. Титова, 11 | 2016 | 0.4 | 58 | 158 | 36.9401
| ВЛ-0,4 кВ в районе ТЦ Октябрьский | 2016 | 0.4 | 290 | 158 | 15.0426
| ВЛ-0,4кВ_Черногорск, ул. Октябрьская 143 | 2016 | 0.4 | 120 | 158 | 153.4119
| ВЛ-0,4кВ_Черногорск_Металлист-1_гаражи 19, 21 | 2016 | 0.4 | 208 | 158 | 301.3618
| ВЛ-0,4кВ_Черногорск_Кольцова 46 | 2016 | 0.4 | 413 | 158 | 675.6506
| ВЛ-0,4кВ Черногорск, ул. Бограда, 170А | 2016 | 0.4 | 115 | 158 | 126.5716
| ВЛ-0,4кВ_Черногорск_6 кварта_гараж 40 | 2016 | 0.4 | 106 | 158 | 104.7221
| ВЛ-0,4кВ_Черногорск_Октябрьская 147А | 2016 | 0.4 | 83 | 158 | 87.4605
| ВЛ-0,4кВ_Черногорск_ул.Павлова_уч.74,76 | 2016 | 0.4 | 145 | 158 | 174.0755
| ВЛ-0,4кВ_Черногорск_Светлая_уч.4 | 2016 | 0.4 | 44 | 158 | 94.0789
| ВЛ-0,4кВ_Черногорск_Радужная_уч.1 | 2016 | 0.4 | 63 | 158 | 64.0531
| ВЛ-0,4кВ г. Черногорск, район квартала 31 | 2016 | 0.4 | 45 | 158 | 57.4556
| ВЛ-0,4кВ_Черногорск_Титова_8 | 2016 | 0.4 | 29 | 158 | 45.1076
| СМУ ВЛ-10 кВ Гаражи Линейная Чапаева | 2017 | 10 | 331 | 5353 | 550.921
| СМУ_ВЛ-10кВ_Ивушка, ул.Дачная,2А | 2017 | 10 | 50 | 5353 | 270.4561
| СМУ ВЛ10,ДМ Ивушка,ул.Кедровая,ул.Лесная | 2017 | 10 | 412 | 5353 | 701.4666
| ВЛ-10 кВ м-в Нагорный, Солнечная 144,150 | 2017 | 10 | 43 | 5353 | 263.7819
| Стр.Подсинее,м.Сибиряк,Советская,69 | 2017 | 10 | 30 | 5353 | 63.6003
| ВЛ 10кВ 10 жилой район г.Абакан | 2017 | 10 | 1771 | 5353 | 1440.3959
| СМУ_ВЛ10_Абакан_р-н_1_кв-162_бл_Южн_52.. | 2017 | 10 | 537 | 5353 | 1208.8142
| СМУ ВЛ-10 Абакан, ул.Заводская, 1Л,3М,3Щ | 2017 | 10 | 480 | 5353 | 1336.0822
| СМУ ВЛ-10 г.Черногорск, ул.Глинки, уч.24 | 2017 | 10 | 480 | 5353 | 724.4581
| СМУ_10кВ_г Черногорск, ул. Тихонова, 2Ж | 2017 | 10 | 102 | 5353 | 172.3324
| Стр_масс.Тархун, ул. Тархун, 21 | 2017 | 10 | 14 | 5353 | 106.622
| СМУ_10кВ_г Черногорск, ул. Линейная, 44 | 2017 | 10 | 529 | 5353 | 666.0629
| СМУ_10_Подсинее, Сибиряк, ул.Ломоносова | 2017 | 10 | 60 | 5353 | 188.5455
| СМУ_10_Подсинее, Сибиряк, ул. Гагарина,1 | 2017 | 10 | 10 | 5353 | 18.7183
| Стр.ВЛЗ-10.Подс(д),Тимир,1,Вавил,1,3,7 | 2017 | 10 | 323 | 5353 | 554.5331
| ВЛ 10кВ, г.Абакан, м-в.Индустриальный | 2017 | 10 | 1452 | 5353 | 1511.7536
| СМУ_10_Черногорск,Опытное поле, ул. Вишн | 2017 | 10 | 195 | 5353 | 268.8952
| Стр.ВЛЗ-10.Подс(д),Ланд,Ягод,155 | 2017 | 10 | 629 | 5353 | 773.8199
| СМУ_10_Абакан, Пенсионеры, Песочная,75 | 2017 | 10 | 10 | 5353 | 82.9661
| ВЛЗ-10_Черногорск_Линейная_62 | 2017 | 10 | 167 | 5353 | 246.9665
| Стр.ВЛЗ-10.Подс(д),Сибир,Гагарин,31,21 | 2017 | 10 | 18 | 5353 | 78.9891
| СМУ_ВЛ10кВ_Абакан_ул.28я_22_ул.29я_15 | 2017 | 10 | 526 | 5353 | 915.4584
| СМУ_ВЛ-10кВ_ДНТ Мечта (проект 066-13) | 2017 | 10 | 78 | 5353 | 408.0943
| ВЛ 10 кВ, СТ Малиновый звон | 2017 | 10 | 240 | 5353 | 261.8209
| Строительство сетей 6 кВ, ул.Геологов д. | 2017 | 10 | 225 | 5353 | 125.9059
| Строительство ВЛ-10 кВ ул.Дальняя уч.46, | 2017 | 10 | 226 | 5353 | 418.8454
| СМУ г. Абакан, 9-й жилой р-н, ф. 97-20 | 2017 | 10 | 531 | 5353 | 670.332
| СМУ_0,4_Подс(д),Надежда,Фестив-я,193 | 2017 | 0.4 | 566 | 197 | 723.7645
| СМУ ВЛ0,4дачи Подсинее,ул.Молодёжная,149 | 2017 | 0.4 | 415 | 197 | 664.6947
| СМУ_ВЛ-0,4_ДНТ Мечта (проект 066-13) | 2017 | 0.4 | 1670 | 197 | 2991.3419
| Стр г.Абакан ул.Заводская | 2017 | 0.4 | 97 | 197 | 152.5493
| СМУ ВЛ-0,4кВ г.Абакан ул.15 уч.1Б, уч.13 | 2017 | 0.4 | 330 | 197 | 601.191
| Стр.ВЛИ-0,4.Подс(д),Надежд,Фестив,118 | 2017 | 0.4 | 66 | 197 | 103.3316
| РЭС ВЛ-0,4кВ ул.Весенняя 28 | 2017 | 0.4 | 117 | 197 | 178.9481
| ВЛИ-0,4 .Подс(д),Надежд,Зелен,127,129 | 2017 | 0.4 | 90 | 197 | 175.934
| СМУ_0,4_Подс,м.Надежда,Весенняя,200 | 2017 | 0.4 | 566 | 197 | 810.8887
| Стр ВЛ-0,4кВ Черногорская 3 | 2017 | 0.4 | 441 | 197 | 265.4735
| ВЛ-0,4кВ ул.Биджинская 4,6 | 2017 | 0.4 | 250 | 197 | 275.8206
| СМУ_ВЛ-0,4_ДНТ Мечта (проект 066-13). | 2017 | 0.4 | 2669 | 197 | 2913.8827
| ВЛИ-0,4 кВ ул. Октябрьская 01 г. Черного | 2017 | 0.4 | 210 | 158 | 105.0399
| ВЛ-0,4кВ р-он Солнечная 47 Гайдара 76,68 | 2017 | 0.4 | 160 | 158 | 143.6379
| РЭС строительство сети ул. Сурикова д.11 | 2017 | 0.4 | 50 | 158 | 64.1865
| РЭС ВЛ-0,4 гараж 01 общ. Локомотив В РА | 2017 | 0.4 | 45 | 158 | 66.5979
| СМУ_ВЛ-0,4_Черногорск, Ветчинкина,29А,33 | 2017 | 0.4 | 259 | 158 | 420.2693
| СМУ ВЛ-0,4 Черногорск Шахтёр, уч.3,4,48 | 2017 | 0.4 | 330 | 158 | 456.7197
| СМУ ВЛ-0,4кВ Гаражи Линейная Чапаев | 2017 | 0.4 | 1216 | 158 | 1415.606
| РЭС ВЛ-0,4кВ г.Абакан,ул.31,д.4,6,7,8,30 | 2017 | 0.4 | 255 | 158 | 315.7492
| СМУ ВЛ-0,4 Абакан, Ивушка,ул.Дачная,2А | 2017 | 0.4 | 221 | 158 | 322.5639
| СМУ ВЛ-0,4кВ г.Абакан ул. 21 уч. 3 | 2017 | 0.4 | 100 | 158 | 140.9214
| РЭС ВЛ-0,4 Мира уч. 004Б | 2017 | 0.4 | 368 | 158 | 340.5205
| ВЛ-0,4 кВ м-в Нагорный, Солнечная 144,15 | 2017 | 0.4 | 154 | 158 | 428.2518
| ВЛ-0,4 кВ м-в Нагорный, Цветочная 127 | 2017 | 0.4 | 166 | 158 | 338.8761
| СМУ ВЛ-0,4кВ ДМ Ландыш Малинова Грушевая | 2017 | 0.4 | 2132 | 158 | 2736.1552
| СМУ ВЛ0,4 дачи Подсинее м.Самохвал | 2017 | 0.4 | 1380 | 158 | 1049.3266
| СМУ_0,4_Подс(д),Нагорный,Садовая,81 | 2017 | 0.4 | 205 | 158 | 259.1828
| РЭС г.Черногорск, ул. 20лет Хакасии, 99А | 2017 | 0.4 | 330 | 158 | 353.6793
| РЭС ул. Бунина 26 | 2017 | 0.4 | 150 | 158 | 137.5833
| ВЛ-0,4 кВ ул.Есенина 7 | 2017 | 0.4 | 144 | 158 | 154.2677
| РЭС ул. Луговая 20 от ТП 15-1021-165 | 2017 | 0.4 | 86 | 158 | 27.908
| Стр г.Черногорск,ул.Энтузиастов,11 | 2017 | 0.4 | 287 | 158 | 336.826
| ВЛ-0,4кВ РЭС Тургенева, 16 | 2017 | 0.4 | 41 | 158 | 57.2551
| РЭС в р-не ул. Украинская, 05 | 2017 | 0.4 | 29 | 158 | 49.5597
| ВЛИ-0,4_Черногорск_Октябрьская_84 | 2017 | 0.4 | 236 | 158 | 28.6073
| ВЛ-0,4 кВ ул.Глазунова 6А | 2017 | 0.4 | 125 | 158 | 86.5934
| СМУ ВЛ-0,4 ДТ Прибой,ул.Клубничная,25,42 | 2017 | 0.4 | 231 | 158 | 277.4124
| СМУ ВЛ-0,4 ДТ Прибой, ул.Ягодная, 26, 42 | 2017 | 0.4 | 230 | 158 | 233.3599
| ВЛ-04 массив Сибирякул.Советская 63 Под | 2017 | 0.4 | 141 | 158 | 14.4517
| ВЛ-0.4 кВ с.Подсинее ул. Зеленая 22а | 2017 | 0.4 | 35 | 158 | 64.7037
| ВЛ 4кВ с.Подсинее ул.Вишневая д.67,81,87 | 2017 | 0.4 | 627 | 158 | 428.7131
| СМУ_0,4_СТЧерногорский,Малиновая,137,141 | 2017 | 0.4 | 278 | 158 | 378.1457
| ВЛ-0,4кВ ф.1 ТП-64-18-206 от оп № 1-1 до оп № 1-6 г. Черногорск, пер. Рубиновый, 7 | 2017 | 0.4 | 133 | 158 | 271.4802
| Стр_Черногорск_ул.Линейная,67 | 2017 | 0.4 | 138 | 158 | 151.7017
| Стр_Черногорск, ул. Холмистая, 55 | 2017 | 0.4 | 221 | 158 | 270.0006
| РЭС ул. Холмистая 43 | 2017 | 0.4 | 33 | 158 | 21.5458
| РЭС ВЛ-0, 4 Окулова, 31-1 | 2017 | 0.4 | 143 | 158 | 172.1197
| СМУ ВЛ-0,4 Усть-Аб., Молодёжный кв-л, 18 | 2017 | 0.4 | 393 | 158 | 440.8596
| СМУ 0,4 г.Абакан, ул.Центральная,149,163 | 2017 | 0.4 | 262 | 158 | 469.3319
| Стр_Надежда, ул.2-я Железнодорожная, 13 | 2017 | 0.4 | 43 | 158 | 87.1003
| СМУ_0,4_Саяног-к,Полевая,302,316,318,320 | 2017 | 0.4 | 641 | 158 | 885.3742
| РЭС ВЛ-0,4 Стахановская, уч. 130, 132 | 2017 | 0.4 | 463 | 158 | 399.8785
| РЭС ВЛ-0,4кВ Юбилейная, 30 Г | 2017 | 0.4 | 83 | 158 | 132.9839
| РЭС ВЛ-0,4 ул. Калинина 38а | 2017 | 0.4 | 36 | 158 | 103.2725
| ВЛИ-0,4 кВ 10 жилой район г.Абакан | 2017 | 0.4 | 288 | 158 | 351.0665
| СМУ ВЛ 0,4кВ г.Абакан, ул.Отрадная, 174 | 2017 | 0.4 | 739 | 158 | 1087.2718
| ВЛ-0.4кВ с.Подсинее дач.м. Березка,ул.Со | 2017 | 0.4 | 138 | 158 | 283.2102
| СМУ_0,4_Самохвал,Коммунальник,Медовая102 | 2017 | 0.4 | 153 | 158 | 445.0707
| СМУ ВЛ-0,4 Подсинее, ДМ Надежда, ДМ Березка | 2017 | 0.4 | 1061 | 158 | 1705.5049
| ВЛ-0,4кВ ДНТ Мечта 3 очередь | 2017 | 0.4 | 1120 | 158 | 1699.9516
| РЭС ВЛ-0,4кВ ул. 40 лет Победы, уч. 118 | 2017 | 0.4 | 52 | 158 | 103.1255
| Стр.ВЛИ_0,4.Подс(д),ДМ Энергетик | 2017 | 0.4 | 302 | 158 | 654.51
| СМУ ВЛ-0,4 д/р Подсинее, ул.Жарковая 44 | 2017 | 0.4 | 408 | 158 | 593.7539
| Стр г.Абакан дачный р-н Подсинее, Чере | 2017 | 0.4 | 315 | 158 | 378.971
| СМУ_ВЛ-0,4_Энергетик,Сосновая 73 | 2017 | 0.4 | 231 | 158 | 383.5677
| Ст-во г.Саяногорск ул.Полевая 55 | 2017 | 0.4 | 45 | 158 | 98.1747
| Сая-к д.Калы ул.Цветочная18 п-т720.16ТКР | 2017 | 0.4 | 155 | 158 | 146.6479
| РЭС ВЛ-0,4кВ г.Абакан, ул.Саянская 63,65 | 2017 | 0.4 | 41 | 158 | 85.9783
| РЭС ВЛ-0,4кВ г.Абакан, Ивушка улЛетняя 2 | 2017 | 0.4 | 70 | 158 | 59.5192
| РЭС ВЛ-0,4кВ г.Абакан, ул. Десятая, 2 | 2017 | 0.4 | 30 | 158 | 67.0708
| РЭС ВЛ-0,4 ул.Окулова д.32 | 2017 | 0.4 | 55 | 158 | 108.3278
| СМУ_ВЛ-0,4_Самохвал,ул.Волшебная,70,80,- | 2017 | 0.4 | 366 | 158 | 476.7727
| СМУ_ВЛ04_Абакан_р-н_1_кв-162_бл_Южн_52.. | 2017 | 0.4 | 149 | 158 | 281.2887
| РЭС ВЛ-0,4кВ Калинина, 71 | 2017 | 0.4 | 37 | 158 | 95.6198
| РЭС ВЛ-0,4кВ 1-я Горноспасательная,5 | 2017 | 0.4 | 287 | 158 | 443.2417
| РЭС ВЛИ-0,4кВ ул.Биджинская 8 Пригорск | 2017 | 0.4 | 134 | 158 | 53.7428
| РЭС ВЛИ-0,4кВ ул.Сибирякова уч.4-2 | 2017 | 0.4 | 96 | 158 | 218.4603
| РЭС ВЛИ-0,4кВ ул.Нагорная уч.6 | 2017 | 0.4 | 30 | 158 | 91.9615
| СМУ ВЛ-0,4 Абакан, ул.Заводская,1Л,3М,3Щ | 2017 | 0.4 | 357 | 158 | 360.6753
| ВЛ-0.4кВ с.Подсинее дач.м.Энергетик ул.В | 2017 | 0.4 | 638 | 158 | 706.8215
| Стр Машиностроитель,ул.Двенадцатая 38 | 2017 | 0.4 | 231 | 158 | 572.2655
| РЭС ВЛ-0,4кВ ул. Октябрьская, 145 | 2017 | 0.4 | 44 | 158 | 85.8849
| Стр.Саяног,СТСолнеч,Удачн,22 | 2017 | 0.4 | 163 | 158 | 312.7317
| ВЛИ-0.4_Абакан,Надежда,Центральная, 25 | 2017 | 0.4 | 80 | 158 | 78.2752
| СМУ ВЛ-0,4 дачи Надежда, ул.Западная,22 | 2017 | 0.4 | 84 | 158 | 93.8841
| ВЛ-0,4кВ Саяног., дач. р-н, ул. Восточная, 2 | 2017 | 0.4 | 280 | 158 | 167.8875
| ВЛ-0,4кВг.Сая-к, ул.Дальняя,14 пр.412-16 | 2017 | 0.4 | 235 | 158 | 281.097
| ВЛ-0,4кВ г.С-к, ул.Тенистая,74 пр.446-16 | 2017 | 0.4 | 132 | 158 | 248.6236
| РЭС ВЛ-0,4кВ г.Абакан, ул. 23, д.6 | 2017 | 0.4 | 55 | 158 | 106.5294
| РЭС ВЛ-0,4кВ г.Абакан, ул. Саянская, 101 | 2017 | 0.4 | 44 | 158 | 106.9145
| РЭС ВЛ-0,4 Линейная, д.46 | 2017 | 0.4 | 67 | 158 | 76.4287
| РЭС ВЛ-0,4кВ Г.Тихонова, уч. 3 | 2017 | 0.4 | 35 | 158 | 82.0718
| ВЛИ-0,4кВ.Подс(д),Надежд,Фестив,108 | 2017 | 0.4 | 32 | 158 | 62.7519
| СМУ ВЛ-0,4 дачи Подсинее, ул.Грушевая,85 | 2017 | 0.4 | 1145 | 158 | 1433.0941
| СМУ_0,4_Абакан, Колягино-2,ул. Дачная,44 | 2017 | 0.4 | 37 | 158 | 83.975
| СМУ_0,4_Черногорск,ЖБК,"Асбест" | 2017 | 0.4 | 114 | 158 | 135.8931
| Стр.ВЛИ-0,4.Подс(д),Урож,Жарков,58 | 2017 | 0.4 | 45 | 158 | 72.7495
| Стр.ВЛ-0,4кВ Б.Яр Магистральная 46,48 | 2017 | 0.4 | 114 | 158 | 193.1002
| Стр.ВЛИ-0,4.Подс(д),Берез,Вишнев,30 | 2017 | 0.4 | 160 | 158 | 191.8355
| ВЛ-0,4кВмасКоммуналулВолшебная,101,121 | 2017 | 0.4 | 62 | 158 | 108.5782
| ПИР р.п.Усть-Абакан,ул.Молодежный кв.,21 | 2017 | 0.4 | 502 | 158 | 586.8978
| СМУ ВЛ-0,4кВ Ивушка ул.Хвойная Летняя | 2017 | 0.4 | 790 | 158 | 827.9593
| РЭС ВЛ-0,4кВ Надежда, Садовая 13, 15 | 2017 | 0.4 | 122 | 158 | 217.8831
| РЭС ВЛ-0,4кВ Ивушка, ул.Дачная 21 | 2017 | 0.4 | 204 | 158 | 226.4661
| РЭС ВЛ-0,4кВ У-Абакан_Молодежн_кв_20 | 2017 | 0.4 | 50 | 158 | 105.0159
| РЭС ВЛ-0,4кВ г.Абакан_Двенадцатая_29 | 2017 | 0.4 | 38 | 158 | 98.8145
| РЭС ВЛ-0,4кВ г.Абакан, ул. 32, д. 4, 25 | 2017 | 0.4 | 424 | 158 | 620.84
| РЭС ВЛ-0,4кВ г.Абакан_ул.27_д.7, 20 | 2017 | 0.4 | 100 | 158 | 152.1273
| РЭС ВЛ-0,4кВ Ивушка, ул.Зеленая_1, 4, 3а | 2017 | 0.4 | 86 | 158 | 155.3102
| РЭС ВЛ-0,4кВ Ивушка, ул.Малиновая 6 | 2017 | 0.4 | 130 | 158 | 143.752
| РЭС ВЛ-0,4кВ Ивушка, ул.Набережная 7, 11 | 2017 | 0.4 | 62 | 158 | 159.4955
| РЭС ВЛ-0,4кВ г.Абакан_Одиннадцатая_9 | 2017 | 0.4 | 23 | 158 | 134.3545
| РЭС ВЛ-0,4кВ г.Абакан_Отрадная_134 | 2017 | 0.4 | 30 | 158 | 86.8184
| РЭС ВЛ-0,4кВ ул.Тельмана 65 | 2017 | 0.4 | 32 | 158 | 31.5713
| ПИР г. Абакан, ул. Живописная, 11, 13 | 2017 | 0.4 | 282 | 158 | 420.9532
| Стр.ВЛИ-0,4.С-к,пер.Сабинск, Васильк, Энт. | 2017 | 0.4 | 327 | 158 | 479.202
| Абакан ул.42 7а | 2017 | 0.4 | 430 | 158 | 394.8068
| ВЛИ-0,4 кВ по ул. Ленина 105 | 2017 | 0.4 | 153 | 158 | 48.7717
| Дачный р-он Подсинее,массив Тархун,ул.Та | 2017 | 0.4 | 385 | 158 | 218.0795
| Стр.ВЛ-04СРХ,Саяногорск,СТ Вишенка,Тихая | 2017 | 0.4 | 360 | 158 | 120.0602
| Стр.ВЛ-0,4кВ Подс,Березк,Васильков,56 | 2017 | 0.4 | 60 | 158 | 23.1461
| Стр.ВЛ-0,4кВ Абакан, отд.№1,секция №3 | 2017 | 0.4 | 37 | 158 | 84.3126
| Стр.ВЛ-0,4кВ м-вЕнисей-2,Береговая,69,70 | 2017 | 0.4 | 59 | 158 | 132.6992
| Стр.ВЛ-0,4кВ Подс(д),Урож,Жарков,1 | 2017 | 0.4 | 154 | 158 | 141.3199
| Стр.ВЛ-0,4кВ Подс(д),Берез,Васильк,50 | 2017 | 0.4 | 99 | 158 | 78.4135
| Стр.ВЛ-0,4кВ Подс(д),Надежд,Зелен,99 | 2017 | 0.4 | 90 | 158 | 115.2679
| РЭС ВЛ-04кВ Разрез Советская 10 гараж 10 | 2017 | 0.4 | 121 | 158 | 192.4753
| РЭС ВЛ-0,4кВ ул. Ясная уч.6 | 2017 | 0.4 | 260 | 158 | 285.3452
| РЭС ВЛ-0,4кВ ул.Линейная д.201 | 2017 | 0.4 | 42 | 158 | 23.9486
| СМУ Машиностроитель, ул. Одиннадцатая 14 | 2017 | 0.4 | 356 | 158 | 484.2912
| Стр.Подс,Нагорн,Садовая,72 | 2017 | 0.4 | 217 | 158 | 445.2008
| Стр.ВЛИ-0,4.Подс(д),Ланд,Молодеж,110 | 2017 | 0.4 | 253 | 158 | 376.1988
| СМУ_0,4кВ_г Черногорск, ул. Линейная, 44 | 2017 | 0.4 | 5 | 158 | 18.5168
| Стр.ВЛИ-0,4.Подс(д),Тимир,1,Вавил,1,3,7 | 2017 | 0.4 | 93 | 158 | 275.1695
| Стр.ВЛИ-0,4.Подс(д),Нагор,Цветоч,178 | 2017 | 0.4 | 14 | 158 | 178.5596
| ВЛИ-0,4кВ г. Абакан, ул.Тридцатая, 3 | 2017 | 0.4 | 268 | 158 | 300.063
| ВЛИ-0,4кВ г. Абакан, ул. Веденеева, 10А | 2017 | 0.4 | 36 | 158 | 92.8432
| ВЛИ-0,4кВ_Надежда, ул. Бирикчульская, 21,24 | 2017 | 0.4 | 213 | 158 | 338.4565
| ВЛИ-0,4кВ_Абакан,Надежда, пер. Геодезич, 14 | 2017 | 0.4 | 238 | 158 | 284.736
| ВЛИ-0,4кВ г. Абакан, ул.Зоотехническая,157 | 2017 | 0.4 | 50 | 158 | 101.0317
| ВЛИ-0,4кВ_Абакан,Надежда, ул. Рельефная, 28 | 2017 | 0.4 | 41 | 158 | 75.8785
| ВЛ-0,4 кВ г. Абакан,ул.Центральная,147 | 2017 | 0.4 | 26 | 158 | 75.1966
| ВЛ-0,4кВ,г.Абакан,м.Над,ул.Дачная,27,29 | 2017 | 0.4 | 267 | 158 | 287.8634
| ВЛ-0,4кВ,г.Абакан,м.Надежда,ул.Центр,32 | 2017 | 0.4 | 65 | 158 | 100.7027
| Стр.Абакан,Саянская,78,76,74,72,70,68,66 | 2017 | 0.4 | 374 | 158 | 410.7097
| ВЛ-0,4кВ Подс(д),Ланд,Малин,90,92 | 2017 | 0.4 | 580 | 158 | 732.0017
| СМУ ВЛ-0,4кВ ДМ Урожайный ул.Широкая51 | 2017 | 0.4 | 94 | 158 | 193.8632
| СМУ_ВЛ-0,4_Подсин_Надежда_Весенн_106_110 | 2017 | 0.4 | 553 | 158 | 776.2012
| СМУ_0,4_Пеш.Светофор_Рублева,Отрадная | 2017 | 0.4 | 413 | 158 | 495.246
| ВЛИ-0,4_Черногорск_Просвещения_8Г | 2017 | 0.4 | 179 | 158 | 219.2615
| д.Мохово, СТ Прибой, Ул.Цветочная,18 | 2017 | 0.4 | 72 | 158 | 61.7563
| Стр. ВЛ-0,4 Саяног, ул. И.С. Крылова 42 | 2017 | 0.4 | 86 | 158 | 131.3502
| СМУ_0,4_Черногорск,Опытное поле,ул. Вишн | 2017 | 0.4 | 304 | 158 | 308.8075
| Стр.ВЛ-0,4кВ СТ"Нива",31 | 2017 | 0.4 | 326 | 158 | 314.9229
| Абакан ул.Центральная 170 | 2017 | 0.4 | 288 | 158 | 322.0681
| Абакан ул.Центральная 188 | 2017 | 0.4 | 109 | 158 | 83.9878
| Стр.ВЛ-0,4кВ Саян-к,Полев,80 | 2017 | 0.4 | 33 | 158 | 40.8141
| Стр.ВЛИ-0,4.Подс(д),Ланд,Ягод,155 | 2017 | 0.4 | 158 | 158 | 301.9718
| СтрВЛИ-0,4.Подс(д),Ланд,Ягод,145,131,128 | 2017 | 0.4 | 215 | 158 | 283.9698
| ВЛИ.Подс(д),Берез,Ромашков,61 | 2017 | 0.4 | 138 | 158 | 140.7198
| Стр.ВЛИ-0,4.Подс(д),Берез,Ромаш,99 | 2017 | 0.4 | 97 | 158 | 132.1538
| Стр.ВЛИ-0,4.Подс(д),Ланд,Мал,177,179,172 | 2017 | 0.4 | 181 | 158 | 304.4178
| Стр.ВЛИ-0,4.Подс(д),Энерг,Широк,67 | 2017 | 0.4 | 84 | 158 | 140.57
| СтрВЛИ-0,4.Подс(д),Ланд,Мал,129,139,144 | 2017 | 0.4 | 214 | 158 | 343.7805
| РЭС ВЛ-0,4кВ ул. 40 лет Победы уч.67 | 2017 | 0.4 | 101 | 158 | 112.6867
| РЭС ВЛ-0,4кВ ул. Чапаева, ряд 15 гараж 1 | 2017 | 0.4 | 41 | 158 | 51.38
| РЭС ВЛ-0,4кВ ул. Линейная уч.84 | 2017 | 0.4 | 109 | 158 | 183.8879
| РЭС ВЛ-0,4кВ ул. Юбилейная 11А | 2017 | 0.4 | 59 | 158 | 92.0098
| РЭС ВЛ-0,4кВ ул.Фестивальная д.93 | 2017 | 0.4 | 31 | 158 | 63.6104
| ВЛИ-0,4кВ.Подс(д),Надежд,Зелен,103 | 2017 | 0.4 | 34 | 158 | 122.7398
| ВЛИ-0,4кВ.Подс(д),Энерг-к,Абакан,9А | 2017 | 0.4 | 68 | 158 | 104.6974
| Стр.ВЛИ-0,4.Подс(д),Берез,Берез,45 | 2017 | 0.4 | 88 | 158 | 103.5064
| ВЛИ-0,4кВ.Подс(д),Энерг-к,Рябинов,64 | 2017 | 0.4 | 83 | 158 | 119.8612
| РЭС_ВЛ-0,4кВ_г.Абакан_ул.Семнадцатая_15А | 2017 | 0.4 | 43 | 158 | 87.1373
| ВЛИ-0,4кВ.Подс(д),Надежд,Весен,45 | 2017 | 0.4 | 75 | 158 | 143.2287
| РЭС ВЛ-0,4кВ район 8 шахт. р.12, гараж 7 | 2017 | 0.4 | 105 | 158 | 167.2194
| РЭС ВЛ-0,4кВ ул. Солнечная уч. 15 | 2017 | 0.4 | 88 | 158 | 70.6832
| РЭС ВЛ-0,4кВ ул. Радужная уч.22Б | 2017 | 0.4 | 57 | 158 | 54.8543
| РЭС ВЛ-0,4кВ ст.База общ Локомотив | 2017 | 0.4 | 31 | 158 | 59.5635
| РЭС ВЛ-0,4кВ ул.Линейная ряд 2 уч. 95 | 2017 | 0.4 | 67 | 158 | 75.2964
| РЭС ВЛ-0,4кВ ул. Солнечная уч. 43 | 2017 | 0.4 | 74 | 158 | 94.8907
| РЭС ВЛ-0,4кВ ул.20 лет хакассии д.127 | 2017 | 0.4 | 69 | 158 | 114.9405
| Стр.ВЛИ-0,4.С-к,СТ"Солн",Удач,30 | 2017 | 0.4 | 75 | 158 | 85.1595
| ВЛ.Саян-к,Дальняя,75 | 2017 | 0.4 | 60 | 158 | 84.7931
| ВЛ-0,4_кВ_Калы_ул.Цветочная,24 | 2017 | 0.4 | 105 | 158 | 123.7494
| ПИР.Саян-к,СТ"Светоч",3А | 2017 | 0.4 | 92 | 158 | 88.9388
| ПИР д.Калы, ул. Манерная, 20 | 2017 | 0.4 | 90 | 158 | 139.1615
| ПИР_Калы, ул. Степная, 3,5 | 2017 | 0.4 | 220 | 158 | 211.4522
| РЭС ул. Линейная 10 И | 2017 | 0.4 | 159 | 158 | 127.6101
| РЭС ул. Линейная 12 Б ряд 1 бокс 8 | 2017 | 0.4 | 21 | 158 | 35.5495
| РЭС ул. Менделеева участок № 29 | 2017 | 0.4 | 38 | 158 | 42.6505
| ВЛИ-0,4 кВ ул.Спортивная 57 г.Черногорск | 2017 | 0.4 | 80 | 158 | 93.3022
| ВЛИ-0,4 кВ Молодёжная 43 г. Черногорск | 2017 | 0.4 | 54 | 158 | 65.267
| РЭС ул. Менделеева гараж №7 | 2017 | 0.4 | 28 | 158 | 16.3558
| Стр_ВЛИ-04кВ Зоотехническая 151 г.Абакан | 2017 | 0.4 | 28 | 158 | 19.9736
| Абакан ул.Зоотехническая 142, 219 | 2017 | 0.4 | 98 | 158 | 67.0726
| Стр.ВЛИ-0,4 Черемушки СТ Таежное улСадов | 2017 | 0.4 | 141 | 158 | 144.2002
| ВЛИ-0,4_Черногорск_Линейная_62 | 2017 | 0.4 | 42 | 158 | 89.5415
| Стр.ВЛИ-0,4.Подс(д),Ланд,Ягод,113,111 | 2017 | 0.4 | 217 | 158 | 362.4515
| СМУ ВЛ-0,4кВ г.Абакан ул.28, ул.22, ул.2 | 2017 | 0.4 | 559 | 158 | 624.5075
| СМУ_ВЛ-0,4кВ_Абакан_ул.31-я, 12 | 2017 | 0.4 | 128 | 158 | 214.1472
| СМУ ВЛ-0,4кВ г.Абакан ул.22,6,6А, ул.21, | 2017 | 0.4 | 193 | 158 | 240.4232
| СМУ ВЛ-0,4кВ, г.Абакан, ул.Надежды, 4 | 2017 | 0.4 | 154 | 158 | 274.2621
| СМУ ВЛ-0,4кВ г.Абакан ул. 24 уч.23,25,30 | 2017 | 0.4 | 342 | 158 | 526.1487
| СМУ ВЛ-0,4кВ г.Абакан ул.Саянская 69,73 | 2017 | 0.4 | 79 | 158 | 141.7489
| ВЛИ-0,4 кВ ул. Юбилейная 9а, 9г | 2017 | 0.4 | 65 | 158 | 70.966
| ВЛ-0,4 кВ ул. Солнечная, 21. Гайдара71 | 2017 | 0.4 | 84 | 158 | 148.1541
| Стр 0,4кВ Черногорск, гаражи№35, 136, 02 | 2017 | 0.4 | 162 | 158 | 174.2128
| ВЛ-0,4 кВ р-н АГЗС ул.Мира, 032 | 2017 | 0.4 | 210 | 158 | 131.1411
| Стр_Черногорск_Путевая 28 | 2017 | 0.4 | 405 | 158 | 474.7706
| ВЛИ-0,4 кВ по ул. Чкалова 35 | 2017 | 0.4 | 64 | 158 | 70.1081
| ВЛИ-0,4 кВ по ул. 20 лет хакасии 98-1 | 2017 | 0.4 | 150 | 158 | 183.3538
| СМУ Надежда, ул. Бирикч., Запад., Центра | 2017 | 0.4 | 6138 | 158 | 7592.5084
| Стр_Черногорск_ул.Октябрьская 43 | 2017 | 0.4 | 170 | 158 | 207.7203
| РЭС в районе ул. Советская 67, гараж 12 | 2017 | 0.4 | 42 | 158 | 47.939
| ВЛ-0,4 кВ ул. Рудничная 2 | 2017 | 0.4 | 36 | 158 | 43.9012
| РЭС Вл-0,4кВ ряд 12 гараж 17 общ. Химик | 2017 | 0.4 | 179 | 158 | 118.3069
| РЭС ВЛ-0,4кВ Красных Партизан д.33. уч | 2017 | 0.4 | 108 | 158 | 124.8947
| ВЛИ-0,4 кВ Кирова 40А | 2017 | 0.4 | 387 | 158 | 414.2877
| Ст-во сетей 0,4 кВ г.С-к, ул.Степная,8А | 2017 | 0.4 | 60 | 158 | 91.4418
| Строительство сетей 0,4кВ по ул. Дальняя | 2017 | 0.4 | 487 | 158 | 592.8038
| ВЛ-0.4кВ с.Подсинее дач.м. Урожайный ул. | 2017 | 0.4 | 809 | 158 | 860.1313
| ВЛ-0.4кВ с.Подсинее дач.м. Березка | 2017 | 0.4 | 173 | 158 | 163.8106
| ВЛ-0,4кВ СМУ д.Калы, ул.Садовая, 20,22 | 2017 | 0.4 | 257 | 158 | 441.9452
| ВЛ-0,4 СМУ Калы, ул.Островского,45,35Б | 2017 | 0.4 | 199 | 158 | 308.4212
| СМУ г. Черногорск,пос.8 Шахты, 31 | 2017 | 0.4 | 361 | 158 | 551.1425
| ВЛ 0,4 кВ д.Калы, ул.Молодежная 10Б | 2017 | 0.4 | 90 | 158 | 108.8551
| г. Абакан, ул. Ираиды Барашковой 6 | 2017 | 0.4 | 32 | 158 | 47.9609
| ВЛ-10кВ_Подсинее(д)ул.Энтузиастов,75,47 | 2018 | 10 | 7 | 5353 | 18.7798
| Стр.ВЛИ-0,4.Подс(д),Сирень,Энтуз-в,75 | 2018 | 0.4 | 271 | 158 | 400.3064
| Стр.ВЛИ-0,4.Подс(д),Жарки,Яблон,21 | 2018 | 0.4 | 27 | 158 | 83.0066
| Стр.ВЛИ-0,4.Подс(д),Надежд,Зелен,117 | 2018 | 0.4 | 49 | 158 | 93.3972
| стр ВЛ 0,4 Коляг.2, Осинов. 28,27,20,20А | 2018 | 0.4 | 390 | 158 | 349.2251
| Стр.ВЛИ-0,4.Подс(д),Ланд,Груш,75 | 2018 | 0.4 | 8 | 158 | 70.632
| Стр.ВЛЗ-10.Подс(д),Дорожн,Полев,68-9 | 2018 | 10 | 12 | 5353 | 61.1202
| Стр.ВЛИ-0,4.Подс(д),Дорожн,Полев,68-9 | 2018 | 0.4 | 625 | 158 | 625.6999
| Стр.ВЛИ-0,4.Подс(д),Ланд,Молодеж,117,120 | 2018 | 0.4 | 106 | 158 | 150.5617
| стр ВЛ 6 кВ Колягино, Придор. 1 | 2018 | 6 | 18 | 3212 | 345.6348
| стр ВЛ 0,4 кВ Колягино, Придор. 1 | 2018 | 0.4 | 242 | 158 | 245.6963
| стр. ВЛ-10кВ Подс.Стартовая(17...110) | 2018 | 10 | 13 | 5353 | 92.3291
| стр. ВЛ-0,4 кВ Подс.Стартовая(17...110) | 2018 | 0.4 | 763 | 158 | 1026.6119
| Стр.ВЛ-10 кВ улич.осв.а/д Абакан-Саяного | 2018 | 10 | 25 | 5353 | 192.6702
| Стр. ВЛ-10кВ г. Абакан,д.р. Калягинские | 2018 | 10 | 1296 | 5353 | 2318.3355
| Стр. ВЛ-0,4кВ г. Абакан,д.р. Калягинские | 2018 | 0.4 | 429 | 158 | 791.0366
| ВЛЗ-10_Черногорск_Текстильщик_9я-36 | 2018 | 10 | 46 | 5353 | 91.587
| ВЛИ-0,4_Черногорск_Текстильщик_9я-36 | 2018 | 0.4 | 26 | 158 | 85.3054
| РЭС ВЛ-0,4кВ ул. Линейная | 2018 | 0.4 | 425 | 158 | 570.6883
| ВЛЗ-10_Черногорск_Линейная | 2018 | 10 | 14 | 5353 | 133.7619
| ВЛИ 0,4кВ г. Абакан, ул. Итыгина 15М | 2018 | 0.4 | 58 | 158 | 118.1991
| Стр. ВЛ-0,4 г Саяногорск, Металлург. 8 | 2018 | 0.4 | 160 | 158 | 276.5389
| ПИР 6км восточ. д.Калы, ур.Поле 10 уч.27 | 2018 | 0.4 | 229 | 158 | 336.5737
| Стр.ВЛИ-0,4.С-к,Вербный,11,15 | 2018 | 0.4 | 215 | 158 | 322.7887
| стр ВЛ-6 Колягино-2 , Дачная 29 | 2018 | 6 | 4 | 3212 | 53.9762
| СтрВЛ-10 мас.Машиност.ул.Липовая,37 | 2018 | 10 | 366 | 5353 | 581.6631
| СМУ ВЛ-10 4,5км северной окраины д.Калы | 2018 | 10 | 414 | 5353 | 441.1241
| ПИР.4,5км отКал,на вост,у.32;30;29;16;13 | 2018 | 10 | 330 | 5353 | 479.395
| Стр.ВЛЗ-10.4,5от Кал,Поле9,уч.2 | 2018 | 10 | 19 | 5353 | 50.5329
| Стр.ВЛИ-0,4.4,5от Кал,Поле9,уч.2 | 2018 | 0.4 | 41 | 158 | 156.6731
| Стр 10кВ в 1,7км севрнее с. Новоениейка | 2018 | 10 | 548 | 5353 | 2248.2079
| Стр 0,4 кВ в 1,7км сев. с. Новоениейка | 2018 | 0.4 | 44 | 158 | 520.82
| Стр.ВЛЗ-10.Подс(д),Славный,Славная,19-21 | 2018 | 10 | 477 | 5353 | 790.3593
| Стр.ВЛИ-0,4.Подс(д),Славный,Славная,19-2 | 2018 | 0.4 | 327 | 158 | 381.6977
| Стр.ВЛИ-0,4.Подс(д),Жарки,Розов,12 | 2018 | 0.4 | 68 | 158 | 128.5274
| Стр.ВЛИ-0,4.Подс(д),Жарки,Яблон,117,119 | 2018 | 0.4 | 28 | 158 | 98.4662
| ВЛЗ-10кв_Подс(д),Сирень,Победы | 2018 | 10 | 5 | 5353 | 27.3739
| Стр.ВЛЗ-10.Подс(д),Славный,Флажк,23-153 | 2018 | 10 | 12 | 5353 | 28.7245
| Стр.ВЛИ-0,4.Подс(д),Славный, Флажков,76- | 2018 | 0.4 | 856 | 158 | 1039.0841
| Стр.ВЛИ-0,4.Подс(д),Сибир,Титов,2,11 | 2018 | 0.4 | 188 | 158 | 205.5124
| Стр-0,4 г.Саяногорск, ул.Индустриал, 21Г | 2018 | 0.4 | 19 | 158 | 365.18
| Стр.ВЛИ-0,4.Подс(д),Сирень,Победы | 2018 | 0.4 | 786 | 158 | 887.4869
| СтрВЛ-10мас.МашиностОдиннадцатая,1,2,7, | 2018 | 10 | 16 | 5353 | 50.467
| СтрВЛ-0,4мас.МашиностОдиннадцатая,1,2,7, | 2018 | 0.4 | 170 | 158 | 324.8219
| Стр.ВЛИ-0,4.Подс(д),Славный,Строит,15-96 | 2018 | 0.4 | 621 | 158 | 780.6145
| СтрВЛ-0,4г.Абакан,ул.Шестнадцатая, 22 | 2018 | 0.4 | 17 | 158 | 71.8513
| ВЛ-0,4кВ_Абакан_ул.Заводская,3Р | 2018 | 0.4 | 200 | 158 | 298.6003
| СтрВЛ-0,4г.Абакан,ул.Тридцать третья,1 | 2018 | 0.4 | 83 | 158 | 111.5988
| ВЛ-10кВ_Абакан_Итыгина_17П_Кирова_264 | 2018 | 10 | 217 | 5353 | 675.9822
| ВЛ-0,4кВ_Абакан_Итыгина_17П_Кирова_264 | 2018 | 0.4 | 439 | 158 | 643.6359
| Стр. ВЛЗ-6 Саяног. Общ. Контакт, гар 86 | 2018 | 6 | 23 | 3212 | 100.5747
| Стр.ВЛИ-0,4.С-к,Тупиков,24 | 2018 | 0.4 | 30 | 158 | 61.4741
| ВЛ_Абакан_Тувинская_11 | 2018 | 10 | 5 | 5353 | 132.6428
| Стр.ВЛЗ-10.Подс(д),Дачник, Утрен. Заря,7 | 2018 | 10 | 200 | 5353 | 442.0135
| Стр.ВЛИ-0,4.Подс(д),Дачник, Утрен. Заря, | 2018 | 0.4 | 177 | 158 | 299.2827
| Стр.ВЛЗ-10.Подс(д),Агропром,Агропромыш,9 | 2018 | 10 | 31 | 5353 | 291.4502
| Стр.ВЛИ-0,4.Подс(д),Агропром,Агропромыш, | 2018 | 0.4 | 1421 | 158 | 1734.1341
| Стр.ВЛИ-0,4.Подс(д),Жарки,Яблон,120-146 | 2018 | 0.4 | 227 | 158 | 263.7607
| Стр. ВЛ-0,4кВ Саяног. Дачная, 4О, 4Т | 2018 | 0.4 | 87 | 158 | 121.4761
| Стр.ВЛИ-0,4.С-к,Дачная,67 | 2018 | 0.4 | 70 | 158 | 173.107
| ПИР.Саян-к,Апрельский,11 | 2018 | 0.4 | 125 | 158 | 192.7265
| Стр.ВЛЗ-10.С-к,Мал.зв,Овощн,747 | 2018 | 10 | 312 | 5353 | 1014.8362
| Стр.ВЛИ-0,4.С-к,Мал.зв,Огород,737 | 2018 | 0.4 | 244 | 158 | 1097.2726
| ПИР.4,5от сев.окр.Калы,Поле9;48 | 2018 | 0.4 | 208 | 158 | 712.511
| Стр. ВЛ-10 Саян-к, ул.Индустр. 47 В1 | 2018 | 10 | 131 | 5353 | 404.9668
| Стр ВЛ-10мас.Строитель,ул.Цветочная,64 | 2018 | 10 | 1108 | 5353 | 2008.1838
| СтрВЛ-10масМашиностроитель,улШестая,16 | 2018 | 10 | 50 | 5353 | 165.7765
| СтрВЛ-0,4масМашиностроитель,улШестая,16 | 2018 | 0.4 | 7 | 158 | 82.0142
| ПИР.4,5от сев.окр.Калы,уч.1,6 | 2018 | 0.4 | 211 | 158 | 543.0468
| Стр. ВЛ-0,4кВ Калы, ул. Дорожная, 7 | 2018 | 0.4 | 60 | 158 | 65.8321
| Стр. ВЛ-10кВ Подсинее, м.Черемушки,ул.МА | 2018 | 10 | 23 | 5353 | 126.0064
| Стр. ВЛ-0,4кВ Подсинее, м.Черемушки, ул. | 2018 | 0.4 | 382 | 158 | 445.0143
| Стр.ВЛИ-0,4.Подс(д),Жарки,Розов,109 | 2018 | 0.4 | 124 | 158 | 173.6429
| Стр.ВЛИ-0,4.Подс(д),Ланд,Груш,137 | 2018 | 0.4 | 138 | 158 | 171.5572
| Стр 0,4 кВ Абакан,Надежда,Луговая,25 | 2018 | 0.4 | 40 | 158 | 97.6128
| ВЛ-0,4кВ_Абакан_Двадцать_девятая_19 | 2018 | 0.4 | 59 | 158 | 84.9246
| Стр. ВЛ-0,4 Абакан, Доможакова, 26, 28 | 2018 | 0.4 | 22 | 158 | 42.0312
| РЭС ВЛ-0,4кВ общ Химик-1 ряд 2 г.8,11 | 2018 | 0.4 | 66 | 158 | 76.107
| РЭС ВЛ-0,4кВ ул. Энергетиков д.1Б | 2018 | 0.4 | 27 | 158 | 78.834
| РЭС ВЛ-0,4кВ ул. Октябрьская 150 ряд 2 | 2018 | 0.4 | 56 | 158 | 100.4232
| РЭС ВЛ-0,4кВ Ул. Енисейская д2 | 2018 | 0.4 | 35 | 158 | 42.2204
| РЭС ВЛ-0,4кВ Ул. Калинина д.73 | 2018 | 0.4 | 37 | 158 | 115.8373
| РЭС ВЛ-0,4кВ Ул. Раздольная д.22 | 2018 | 0.4 | 29 | 158 | 38.8743
| Стр.ВЛЗ-10.Подс(д),Дружба,Чайн.роза,20 | 2018 | 10 | 24 | 5353 | 143.2378
| Стр.ВЛИ-0,4.Подс(д),Дружба,Чайн.роза,20 | 2018 | 0.4 | 935 | 158 | 1327.5619
| СтрВЛ-0,4масМашиност,ул.2-я, 79 | 2018 | 0.4 | 46 | 158 | 116.959
| стр. ВЛ-6кВ колягино. Цвет, Вишн, Сли | 2018 | 6 | 6 | 3212 | 31.2545
| стр. ВЛ-0,4кВ колягино. Цвет, Вишн, Сли | 2018 | 0.4 | 630 | 158 | 644.6542
| Стр.ВЛЗ-10.Подс(д),Дачник,Изумруд,41 | 2018 | 10 | 14 | 5353 | 83.2668
| Стр.ВЛИ-0,4.Подс(д),Дружба,Изумрудн,41 | 2018 | 0.4 | 1062 | 158 | 1719.7261
| стр. ВЛ-0,4 кВ Колягино3, Б.Сирень4 | 2018 | 0.4 | 174 | 158 | 267.121
| СтрВЛ-10г.Абакан,улВлЧаркова2,ИвКостяков | 2018 | 10 | 46 | 5353 | 175.5659
| СтрВЛ-0,4г.Абакан,ул.Центральная,247 | 2018 | 0.4 | 45 | 158 | 86.3456
| СтрВЛ-0,4г.Абакан,ул.Тридцатая, 27 | 2018 | 0.4 | 26 | 158 | 79.8072
| Стр. ВЛ-0,4 Абакан, Доможакова, 20-2 | 2018 | 0.4 | 24 | 158 | 74.6078
| РЭС ВЛ-10кВ ул. Академическая 110 | 2018 | 10 | 16 | 5353 | 116.6206
| стр ВЛ 10 кВ Золотая Осень 15 | 2018 | 10 | 19 | 5353 | 165.5203
| стр ВЛ 0,4 кВ Золотая Осень 15 | 2018 | 0.4 | 69 | 158 | 197.1542
| РЭС ВЛ-0,4кВ ул. Чапаева 53 уч 01 | 2018 | 0.4 | 40 | 158 | 49.5969
| ПИР.Саян-к,Луговая,33 | 2018 | 0.4 | 170 | 158 | 163.7249
| Стр. ВЛ 0,4кВ Черемуш., Набережная, 31 | 2018 | 0.4 | 135 | 158 | 202.8194
| Стр.ВЛИ-0,4.Подс(д),Енис-совх,Ольхов,67 | 2018 | 0.4 | 381 | 158 | 599.6205
| ПИР.Саян-к,Олимпийск,12 | 2018 | 0.4 | 197 | 158 | 387.3447
| Стр.ВЛИ-0,4.Подс(д),Жарки,Яблон,112 | 2018 | 0.4 | 292 | 158 | 315.1277
| СтрВЛ04Машиностр.ул.Первая,12,Прид.7 | 2018 | 0.4 | 320 | 158 | 315.816
| Стр.ВЛИ-0,4.С-к,Олимпийск,30,32 | 2018 | 0.4 | 113 | 158 | 277.274
| Стр.ВЛИ-0,4.С-к,Соснов,507 | 2018 | 0.4 | 65 | 158 | 125.2993
| РЭС ВЛ-0,4кВ ул. 40 лет победы д.103-107 | 2018 | 0.4 | 62 | 158 | 135.462
| РЭС ВЛ-0,4кВ ул. Сибирякова уч. 8А | 2018 | 0.4 | 315 | 158 | 363.3769
| Стр. ВЛ-10кВ п.Пригорск, ул.Норильская, | 2018 | 10 | 568 | 5353 | 931.538
| Стр. ВЛ-0,4кВ п.Пригорск, ул.Норильская, | 2018 | 0.4 | 699 | 158 | 977.529
| РЭС ВЛ-0,4кВ ул.40 лет Победы д.109 | 2018 | 0.4 | 99 | 158 | 191.3149
| РЭС ВЛ-0,4кВ ул.Стахановская 127 | 2018 | 0.4 | 113 | 158 | 188.153
| РЭС ВЛ-0,4кВ УЛ. Г.ТИХОНОВА, 17А | 2018 | 0.4 | 46 | 158 | 116.8483
| Строительство сетей 0,4 кВ, СТ Пшеничн | 2018 | 0.4 | 205 | 158 | 192.8674
| Строительство ВЛ -0,4 кВ ул.Полевая уч.4 | 2018 | 0.4 | 16 | 158 | 38.5466
| Стр. ВЛ 0,4кВ СТ Строитель, Пшенич, 546 | 2018 | 0.4 | 150 | 158 | 178.1091
| СтрВЛ-0,4гАбакан,улТридцать девятая,1-2 | 2018 | 0.4 | 53 | 158 | 127.2909
| Стр. ВЛ-10кВ а/д. М-54 ЕНИСЕЙ(км383,5-39 | 2018 | 10 | 3141 | 5353 | 3427.4617
| ВЛ-0,4кВ_Абакан_ул_Тридцать_вторая_31,38 | 2018 | 0.4 | 79 | 158 | 177.7479
| СтрВЛ-04Абакан, ул. Двадцать первая,32 | 2018 | 0.4 | 15 | 158 | 60.8121
| СтрВЛ-04г.Абакан, ул.Тридцатьпятая,3 | 2018 | 0.4 | 268 | 158 | 629.4113
| Стр.ВЛИ-0,4.Подс(д),Ланд,Груш,150 | 2018 | 0.4 | 39 | 158 | 93.7911
| Стр.ВЛИ-0,4.Подс(д),Надежд,Зелен,111 | 2018 | 0.4 | 59 | 158 | 120.0025
| ВЛ-0.4 кВ. мас.Черемушки ул. Степная 31 | 2018 | 0.4 | 58 | 158 | 59.1394
| Стр ВЛ-0,4кВ дач.м-в Черемушки, ул. Степ | 2018 | 0.4 | 127 | 158 | 258.6208
| ПИР.Саяног,СТ"Малин.зв",Клубн,783 | 2018 | 0.4 | 170 | 158 | 253.5684
| Стр.ВЛИ-0,4.С-к,РУСАЛ | 2018 | 0.4 | 38 | 158 | 52.8978
| Стр.ВЛИ-0,4.С-к,Металлург,2К | 2018 | 0.4 | 31 | 158 | 90.8204
| ВЛ-10_восточ_границы_СаАЗ | 2018 | 10 | 247 | 5353 | 458.1754
| ВЛ-10кВ_ФГБУ_ЦАО_Самохвал | 2018 | 10 | 1024 | 5353 | 1570.5053
| СтрВЛ-04Абакан, ул. Центральная,180А | 2018 | 0.4 | 58 | 158 | 202.6039
| ВЛ-0,4кВ_Абакан_ул_Тридцать_вторая_2 | 2018 | 0.4 | 21 | 158 | 122.3935
| СМУ_10_Абакан, 1 жилой р-н (Мегафон) | 2018 | 10 | 111 | 5353 | 370.873
| ВЛИ_Черногорск_ИЖС_Просвещения 10а | 2018 | 10 | 41 | 5353 | 81.3975
| ВЛЗ-10кВ_Черногорск_Мира 026 | 2018 | 10 | 5 | 5353 | 133.7711
| Стр. ВЛ-10 Саян-к, ул.Индустр. 31Л, 31М | 2018 | 10 | 327 | 5353 | 457.7286
| Стр КЛ10 Саян-к, Индустр, 31Л, 31М | 2018 | 10 | 140 | 5353 | 179.867
| Стр. ВЛ 0,4кВ Саяног-к, Полевая, 554 | 2018 | 0.4 | 88 | 158 | 153.3347
| Стр.ВЛИ-0,4.Подс(д),Нагор,Цветоч,178 | 2018 | 0.4 | 24 | 158 | 54.2212
| стр ВЛ 0,4 кВ Колягино, Донская, Осинова | 2018 | 0.4 | 405 | 158 | 571.2285
| ПИР.Подс(д),Архитект,Нагорн,23,25 | 2018 | 0.4 | 13 | 158 | 25.4107
| Стр ВЛ-0,4кВ г. Черногорск, ул. Терешко | 2018 | 0.4 | 25 | 158 | 30.8849
| ВЛИ-0,4_Черногорск_Советская 97А | 2018 | 0.4 | 39 | 158 | 47.315
| ВЛЗ-10кВ_Черногорск_Мира 021А | 2018 | 10 | 38 | 5353 | 202.6799
| СтрВЛ-0,4г. Абакан,улТридцать восьмая,10 | 2018 | 0.4 | 84 | 158 | 207.3842
| Стр.ВЛИ-0,4.Подс(д),Ланд,Молодеж,48 | 2018 | 0.4 | 66 | 158 | 116.0506
| Стр ВЛ-10 г.Абакан, ул. Итыгина, уч. 25 | 2018 | 10 | 5 | 5353 | 140.8968
| ВЛ-10кВ_Абакан_Итыгина_11,9Б,9В_Тувинс_6 | 2018 | 10 | 13 | 5353 | 130.4027
| ВЛ-0,4кВ Абакан ул.Итыгина11 Тувинская6 | 2018 | 0.4 | 44 | 158 | 115.8721
| Стр.ВЛ-10.Подс(д),Жарки,Сирен,120 | 2018 | 10 | 174 | 5353 | 337.0937
| Стр.ВЛИ-0,4.Подс(д),Жарки,Сирен,120 | 2018 | 0.4 | 284 | 158 | 348.4394
| Стр.ВЛИ-0,4.Подс(д),Сибир,Титов,39 | 2018 | 0.4 | 109 | 158 | 233.9581
| Стр. ВЛ-10кВ Абакан, Буденного 110И | 2018 | 10 | 369 | 5353 | 748.8899
| СтрВЛ-04мас.Коммун.ул.Медовая,101 | 2018 | 0.4 | 39 | 158 | 167.4276
| СтрВЛ-0,4мас.Коммун.ул.Волшебная,118 | 2018 | 0.4 | 26 | 158 | 79.1599
| Стр.ВЛИ-0,4.Подс(д),Сибир,Гагар,30 | 2018 | 0.4 | 177 | 158 | 219.5711
| Стр.ВЛИ-0,4.Подс(д),Сибир,Ломон,78 | 2018 | 0.4 | 36 | 158 | 238.529
| Стр.ВЛИ-0,4.Подс(д),Сирень,Энтуз-в,3,5 | 2018 | 0.4 | 417 | 158 | 506.577
| СтрВЛ-0,4Абакан,улМуслима Магомаева,36 | 2018 | 0.4 | 101 | 158 | 259.8856
| Стр. ВЛ-0,4 г.Абакан, Заводская, 3Л | 2018 | 0.4 | 427 | 158 | 773.2071
| Стр.ВЛИ-0,4.Подс(д),Ланд,Груш,192,194 | 2018 | 0.4 | 200 | 158 | 281.716
| СтрВЛ-0,4кВ массив Коммунал.,улМедовая11 | 2018 | 0.4 | 207 | 158 | 232.2646
| Стр. ВЛ-10кВ Абакан, Буденного 108А | 2018 | 10 | 214 | 5353 | 465.4685
| ВЛИ-0,4_Черногорск_Енисейская 11 | 2018 | 0.4 | 73 | 158 | 156.3488
| ВЛ-0,4_Черногорск_Мира_005 | 2018 | 0.4 | 135 | 158 | 225.0025
| Стр.ВЛ-0,4кВ КНС Мира 010,Черногорск | 2018 | 0.4 | 22 | 158 | 133.6498
| Стр.ВЛ-10кВ КНС Мира 010,Черногорск | 2018 | 10 | 169 | 5353 | 578.3433
| ВЛИ-0,4_Черногорск_ИЖС_Дальний 17 | 2018 | 0.4 | 200 | 158 | 296.4001
| Стр 0,4кВ Абакан,Надежда,Садовая,21 | 2018 | 0.4 | 97 | 158 | 162.1
| Стр 0,4 Абакан,Надежда, Луговая, 26 | 2018 | 0.4 | 81 | 158 | 163.3196
| Стр.ВЛИ-0,4.Подс(д),Жарки,Розов,96 | 2018 | 0.4 | 121 | 158 | 166.1786
| Стр.ВЛИ-0,4.Подс(д),Сибир,Мичур,8,10 | 2018 | 0.4 | 95 | 158 | 153.5381
| Стр.ВЛИ-0,4.Подс(д),Сибир,Гагар,88 | 2018 | 0.4 | 340 | 158 | 538.3883
| Стр.ВЛИ-0,4.Подс(д),Ланд,Груш,161 | 2018 | 0.4 | 88 | 158 | 265.9232
| ВЛ-10кВ_Подс(д)ул.Грушевая 156,161 | 2018 | 10 | 93 | 5353 | 257.8551
| Стр.ВЛИ-0,4.Подс(д),Сибир,Ломон,36 | 2018 | 0.4 | 145 | 158 | 323.0184
| Стр.ВЛИ-0,4.Подс(д),Ланд,Малин,53 | 2018 | 0.4 | 106 | 158 | 153.0236
| СтрВЛ-04мас.Коммун.ул.Незабудок, 38 | 2018 | 0.4 | 130 | 158 | 270.541
| Стр. ВЛ0,4кВ г. Абакан, м.Индустриальный | 2018 | 0.4 | 490 | 158 | 1033.037
| Стр ВЛ-10кВ, г. Абакан,м. Индустриальный | 2018 | 10 | 142 | 5353 | 606.714
| РЭС ВЛ-0,4кВ ул.Тельмана 47А,Баумана 48А | 2018 | 0.4 | 105 | 158 | 159.7665
| СМУ ВЛ0,4 Абакан, ул.Двадцать вторая9,18 | 2018 | 0.4 | 72 | 158 | 76.9421
| ВЛЗ-10кВ_Черногорск_Нагорная 131 | 2018 | 10 | 34 | 5353 | 58.7449
| ВЛИ-0,4_Черногорск_Ветчинкина 31а | 2018 | 0.4 | 25 | 158 | 44.077
| СтрВЛ-04мас.Коммун.ул.Медовая,122 | 2018 | 0.4 | 92 | 158 | 128.5296
| Стр.ВЛИ-0,4.Подс(д),Жарки,Сирен,35 | 2018 | 0.4 | 112 | 158 | 330.9804
| СтрВЛ-04г.Абакан, ул. Карамчакова,5 | 2018 | 0.4 | 423 | 158 | 606.3878
| СтрВЛ10кВМашиностр.ул.Двадцатая,2,6,8, | 2018 | 10 | 333 | 5353 | 40.1333
| СтрВЛ04Машиностр.ул.Шестнадцатая,17 | 2018 | 0.4 | 325 | 158 | 350.9772
| Стр.ВЛИ-0,4.Подс(д),Берез,Вишн,36 | 2018 | 0.4 | 60 | 158 | 149.638
| Стр.ВЛИ-0,4.Подс(д),Жарки,Розов,123 | 2018 | 0.4 | 266 | 158 | 445.7617
| ВЛ-10кВ_Подс(д)ул.Розовая 123,149 | 2018 | 10 | 98 | 5353 | 258.7903
| Стр-ВЛ10 массив Подгорный, ул.Нижняя, 1 | 2018 | 10 | 386 | 5353 | 1036.5019
| Стр.ВЛИ-0,4.Подс(д),Сибир,Терешк,71 | 2018 | 0.4 | 111 | 158 | 251.5339
| ВЛ-10кВ_Подс(д)ул.Терешковой,71 | 2018 | 10 | 89 | 5353 | 332.3922
| СтрВЛ-10 Машиност,пер.Песочный,8,ул.Зол | 2018 | 10 | 329 | 5353 | 696.281
| Стр.ВЛ-10мас.Коммунальник,улНезабудок45 | 2018 | 10 | 121 | 5353 | 796.7908
| Стр.ВЛИ-0,4.Подс(д),Надежд,Весен,32 | 2018 | 0.4 | 72 | 158 | 118.9502
| Стр.ВЛИ-0,4.Подс(д),Ланд,Груш,119 | 2018 | 0.4 | 108 | 158 | 156.8969
| Стр.ВЛИ-0,4.Подс(д),Урож,Сливов,39 | 2018 | 0.4 | 239 | 158 | 362.5129
| Стр.ВЛИ-0,4.Подс(д),Нагорн,Цветоч,117 | 2018 | 0.4 | 27 | 158 | 72.8287
| Стр.ВЛИ-0,4.Подс(д),Сиб,Титова,25,29,31 | 2018 | 0.4 | 287 | 158 | 237.435
| СтрВЛ-04мас.Коммунальник,улВолшебная,144 | 2018 | 0.4 | 111 | 158 | 248.2163
| ВЛ-10кВ_Подс(д)ул.Яблоневая,42,41,50 | 2018 | 10 | 15 | 5353 | 35.2758
| Стр.ВЛИ-0,4.Подс(д),Жарки,Яблон,41-50 | 2018 | 0.4 | 306 | 158 | 509.1299
| стр ВЛ 0,4 самохв.ул цвет. пол. 47,32 | 2018 | 0.4 | 132 | 158 | 236.2982
| стр ВЛ 10 самохв.ул цвет. пол. 47,32 | 2018 | 10 | 30 | 5353 | 166.444
| ПИР.Подс(д),Сибир,Гагар,69 | 2018 | 0.4 | 110 | 158 | 103.4124
| Стр.ВЛИ-0,4.Подс(д),Ланд,Малин,6 | 2018 | 0.4 | 94 | 158 | 113.8549
| Стр.ВЛИ-0,4.Подс(д),Ланд,Малин,112 | 2018 | 0.4 | 38 | 158 | 164.905
| Стр.ВЛИ-0,4.Подс(д),Нагорн,Солнеч,98 | 2018 | 0.4 | 160 | 158 | 187.8972
| Стр.ВЛИ-0,4.Подс(д),Надежд,Весен,41 | 2018 | 0.4 | 27 | 158 | 27.5272
| СтрВЛИ-0,4кВ,Абакан,Мегафон | 2018 | 0.4 | 74 | 158 | 106.0044
| СтрВЛ-0,4г.Абакан,ул.Тридцатая,25 | 2018 | 0.4 | 53 | 158 | 42.431
| РЭС ВЛ-0,4кВ ул.Полевая 50 | 2018 | 0.4 | 461 | 158 | 304.5564
| Стр.ВЛ-10кВ АО "Тандер" (366кВт) | 2018 | 10 | 15 | 5353 | 505.661
| ВЛЗ-10_Черногорск_Юбилейная_Магнит | 2018 | 10 | 57 | 5353 | 81.3327
| РЭС ВЛ-0,4кВ ул. Светлая 10 | 2018 | 0.4 | 71 | 158 | 98.4637
| РЭС ВЛ-0,4кВ ул. Королева 16 | 2018 | 0.4 | 29 | 158 | 40.1106
| ВЛИ-0,4_Черногорск_ИЖС_Королева 3Б | 2018 | 0.4 | 121 | 158 | 386.6272
| ПИР г. Абакан, ул.Муслима Магомаева, 2 | 2018 | 0.4 | 120 | 158 | 213.0432
| ПИР г. Абакан, ул. Надежды, 2 | 2018 | 0.4 | 24 | 158 | 46.6148
| ПИР_Абакан,Надежда,Луговая,22 | 2018 | 0.4 | 121 | 158 | 154.1127
| ПИР_Абакан,Надежда, ул. Садовая, 7 | 2018 | 0.4 | 41 | 158 | 27.717
| ВЛ-0,4 кВ г.Абакан,ул.Доможакова, 45,47 | 2018 | 0.4 | 59 | 158 | 143.6591
| Стр.ВЛИ-0,4.Подс(д),Берез,Утрен,39 | 2018 | 0.4 | 80 | 158 | 88.8628
| Стр.ВЛИ-0,4.Подс(д),Нагор,Солнеч,111 | 2018 | 0.4 | 72 | 158 | 83.1831
| Стр.ВЛИ-0,4.Подс(д),Ланд,Молодеж,59 | 2018 | 0.4 | 158 | 158 | 150.1245
| Стр.ВЛИ-0,4.Подс(д),Надежд,Зелен,126 | 2018 | 0.4 | 62 | 158 | 103.9345
| Стр.Подс(д),Урожайн,Фрукт,24 | 2018 | 0.4 | 56 | 158 | 91.9983
| ВЛ-0,4масКоммун,ул.Волшебная,36,49 | 2018 | 0.4 | 155 | 158 | 173.0893
| ПИР г. АБакан, ул. Рублева 48 | 2018 | 0.4 | 99 | 158 | 177.3328
| ПИР г. Абакан, ул.Жуковского,33 | 2018 | 0.4 | 74 | 158 | 115.5398
| ПИР г. Абакан, ул. Архитектурная,36 | 2018 | 0.4 | 184 | 158 | 257.0528
| ПИР У-Абакан, ул.Центральная,3-Б | 2018 | 0.4 | 40 | 158 | 105.7339
| ПИР г. Абакан, пер. Ясный, 1 | 2018 | 0.4 | 54 | 158 | 208.2411
| Стр. ВЛ-0,4кВ п.У.Абакан,Молод.квартал,8 | 2018 | 0.4 | 40 | 158 | 102.2819
| ВЛ-0,4кв_Абакан_р-он1_кв162_ряд33_гар48 | 2018 | 0.4 | 87 | 158 | 226.7966
| РЭС ВЛ-0,4кВ г. Абакан, массив Ивушка, у | 2018 | 0.4 | 228 | 158 | 231.2354
| РЭС ВЛ-0,4кВ ул. Тельмана 59 | 2018 | 0.4 | 36 | 158 | 31.7172
| РЭС Гаражи в районе Пищекомбината | 2018 | 0.4 | 28 | 158 | 26.012
| РЭС ул.40 Лет Победы, 76 | 2018 | 0.4 | 106 | 158 | 81.7199
| Стр г.Черногорск, ул. 2-я Шахтерская, 42 | 2018 | 0.4 | 20 | 158 | 20.161
| ВЛ-0,4 мас. Черемуш, Степн.76 Берег. 72 | 2018 | 0.4 | 380 | 158 | 787.2042
| Стр. ВЛ0,4кВ мас.Черемушки, ул. Степная, | 2018 | 0.4 | 197 | 158 | 197.2132
| ПИР Саяног-ск, ул. Шушенская, 20 | 2018 | 0.4 | 70 | 158 | 48.494
| Стр.КЛ-0,4.С-к,Енисейск.мкрн,32б | 2018 | 0.4 | 83 | 158 | 28.8425
| Стр.ВЛИ-0,4.С-к,Металлург,6А | 2018 | 0.4 | 235 | 158 | 183.0376
| ПИР ВЛ-0,4 Саяног., ул. Юбилей. 10/1 | 2018 | 0.4 | 110 | 158 | 126.4433
| Стр_Самохвал_Машиностроитель_1я_23 | 2018 | 0.4 | 236 | 158 | 416.8622
| Стр_Самохвал_Машиностроитель_11я_4Б | 2018 | 0.4 | 278 | 158 | 312.8832
| Стр.ВЛИ-0,4.Подс(д),Энерг,Васильк,147 | 2018 | 0.4 | 175 | 158 | 235.5499
| ВЛИ-0,4 кВ 10 жилой район г.Абакан | 2018 | 0.4 | 631 | 158 | 428.2378
| СМУ г. Абакан 10-й жилой Перспективная | 2018 | 10 | 36 | 5353 | 118.7817
| ВЛ-10кВ_Абакан_ул.Тувинская,8 | 2018 | 10 | 9 | 5353 | 115.7537
| Стр.ВЛ-10кВ г. Абакан,ул.Кирпичная,1Г | 2018 | 10 | 60 | 5353 | 263.6416
| Стр.ВЛИ-0,4.Подс(д),Нагорн,Цветоч,119 | 2018 | 0.4 | 30 | 158 | 77.0513
| Стр.ВЛИ-0,4.Подс(д),Нагор,Цветоч,40 | 2018 | 0.4 | 31 | 158 | 85.5564
| Стр г.Абакан ул. Российская, 14 | 2018 | 0.4 | 49 | 158 | 104.2243
| Стр-во 0,4кВ Абакан, Надежда,ул.Северн,5 | 2018 | 0.4 | 42 | 158 | 121.2931
| РЭС ВЛ-0,4кВ г.Абакан_Двадцать_пятая_26 | 2018 | 0.4 | 48 | 158 | 118.7618
| Стр.ВЛИ-0,4.Подс(д),Дачник,Тюльп,110 | 2018 | 0.4 | 2899 | 158 | 4561.2287
| ВЛ-10.Подсинее,Жарки,Розовая,42-78 | 2018 | 10 | 315 | 5353 | 403.6835
| ВЛ-0,4 кВ ул. Стахановская, 2 Б | 2018 | 0.4 | 119 | 158 | 79.5665
| ВЛИ-0,4_Черногорск_Правды_12А | 2018 | 0.4 | 39 | 158 | 54.2679
| ВЛИ-0,4_Черногорск_ИЖС-400_Еловый 8 | 2018 | 0.4 | 181 | 158 | 272.476
| РЭС ВЛ-0,4кВ ул. Бородинская д.35 | 2018 | 0.4 | 20 | 158 | 20.5839
| Стр.ВЛИ-0,4.Подс(д),Жарки,Роз,21,Яблон, | 2018 | 0.4 | 1098 | 158 | 1506.4018
| Стр_Саяногорск_300м_от_Шушенской_2А | 2018 | 0.4 | 324 | 158 | 175.738
| Стр.ВЛИ-0,4.С-к,СТ"Пшен",Пшен,3 | 2018 | 0.4 | 94 | 158 | 151.9043
| Стр_Черногорск_Металлист 10 | 2018 | 10 | 50 | 5353 | 56.2088
| ПИР_Черногорск_Калинина_76 | 2018 | 0.4 | 25 | 158 | 27.9165
| ВЛИ-0,4кВ_Черногорск_Магистральная 83а | 2018 | 0.4 | 68 | 158 | 109.0528
| РЭС ВЛ-0,4кВ УЛ КОВАЛЕВА, Д. 15 | 2018 | 0.4 | 96 | 158 | 91.2264
| РЭС ВЛ-0,4кВ г.Абакан_Ивушка_улСадовая22 | 2018 | 0.4 | 120 | 158 | 100.0783
| ВЛ-10кВ_Абакан_ул.Итыгина,15Т | 2018 | 10 | 5 | 5353 | 76.3501
| ВЛ-0,4кВ_Абакан_ул.Итыгина,15Т | 2018 | 0.4 | 28 | 158 | 84.7151
| РЭС ВЛ-0,4кВ ул. Октябрьская 137 | 2018 | 0.4 | 62 | 158 | 70.2636
| РЭС ВЛ-0,4кВ ул. Садовая 61 | 2018 | 0.4 | 91 | 158 | 100.4779
| ВЛ-0,4 Колягино-1, Третья, 28 | 2018 | 0.4 | 171 | 158 | 254.5317
| Стр.ВЛИ-0,4.Подс(д),Надежд,Зелен,27 | 2018 | 0.4 | 70 | 158 | 180.7191
| Стр.ВЛИ-0,4.Подс(д),Урож,Широк,54 | 2018 | 0.4 | 79 | 158 | 166.3042
| Стр.ВЛИ-0,4.Подс(д),Жарки,Сирен,43-87 | 2018 | 0.4 | 344 | 158 | 574.4712
| ВЛ-10кВ_Подс(д)ул.Сереневая 43-87 | 2018 | 10 | 10 | 5353 | 44.1018
| СМУ ВЛ-10 Саяногорск, ул.Снежная,15 | 2018 | 10 | 852 | 5353 | 561.5227
| РЭС ВЛ-10кВ ГСО "Механизатор" | 2018 | 10 | 478 | 5353 | 562.2616
| Стр.ВЛИ-0,4.С-к,пер.Сабинск,10 | 2018 | 0.4 | 47 | 158 | 44.32
| СтрВЛ-10мас.Огонек, ул.Солнечная,12 | 2018 | 10 | 104 | 5353 | 431.4889
| ВЛ-04кВ г.С-к, ул. Тенистая,69 пр.223-16 | 2018 | 0.4 | 270 | 158 | 296.4044
| РЭС ВЛ-10кВ ул. Мира 020,020б | 2018 | 10 | 7 | 5353 | 27.1425
| РЭС ВЛ-0,4кВ ул. Дорожная 9 | 2018 | 0.4 | 264 | 158 | 290.7524
| РЭС ВЛ-0,4 ул. Академическая д110 | 2018 | 0.4 | 161 | 158 | 270.5046
| РЭС ВЛ-10 Кв ПКСО Чайка гараж 26 | 2018 | 10 | 16 | 5353 | 78.8975
| Стр.ВЛИ-0,4.С-к,Олимпийск,10,15 | 2018 | 0.4 | 145 | 158 | 81.0396
| СМУ ВЛ-10 г. Саяногорск, ул.Олимпийская | 2018 | 10 | 413 | 5353 | 418.6961
| РЭС ВЛ-0,4кВ г.Абакан, ул. Саянская, 101 | 2018 | 0.4 | 243 | 158 | 246.1445
| СМУ_0,4_Абакан, 1 жилой р-н (Мегафон) | 2018 | 0.4 | 100 | 158 | 190.578
| РЭС ВЛ-0,4кВ ул.Жульмина д.3А | 2018 | 0.4 | 141 | 158 | 188.0227
| Стр.ВЛИ-0,4.С-к,СТ"Пшен",Урож,56 | 2018 | 0.4 | 173 | 158 | 250.5877
| РЭС ВЛ-0,4кВ ул. Январская д.17 | 2018 | 0.4 | 203 | 158 | 141.2386
| ВЛ-0,4кВ_Абакан_ул.Двадцать_девятая,2,3 | 2018 | 0.4 | 209 | 158 | 259.5723
| Стр.ВЛ-10кВ.Подс(д),Сибир,Ломон,36 | 2018 | 10 | 21 | 5353 | 61.0552
| РЭС ВЛ-0,4кВ г.Абакан_улРождественская37 | 2018 | 0.4 | 370 | 158 | 306.4582
| ВЛЗ 10кВ поле левее автодор Абакан-Саяно | 2018 | 10 | 2392 | 5353 | 3460.3382
| РЭС ВЛ-0,4кВ г. Абакан_ул.Аскизская_217 | 2018 | 0.4 | 168 | 158 | 229.7805
| Стр.4,5км от д.Калы,уч.2,3 | 2018 | 0.4 | 101 | 158 | 101.5986
| СтрВЛ-04Машиност,пер.Песочный,8,ул.Зол | 2018 | 0.4 | 201 | 158 | 424.7278
| СтрВЛ-04мас.Коммун.ул.Придорож,72,Волш,1 | 2018 | 0.4 | 88 | 158 | 134.9147
| Стр.ВЛ-0,4мас.Коммунальник,улНезабудок45 | 2018 | 0.4 | 776 | 158 | 983.9566
| СтрВЛ-04мас.Коммун.ул.Незабудок, 92,101 | 2018 | 0.4 | 285 | 158 | 242.1917
| ВЛИ-0,4_Черногорск_Линейная 8А/16 | 2018 | 0.4 | 27 | 158 | 45.538
| РЭС ВЛ-0,4кВ ул.Путевая д.11 | 2018 | 0.4 | 33 | 158 | 91.8217
| Стр. ВЛ-0,4кВ г. Черногорск, ул.Королева | 2018 | 0.4 | 103 | 158 | 147.6599
| Стр-во 0,4кВ Абакан, Надежда,Дистанц,20 | 2018 | 0.4 | 373 | 158 | 195.5159
| СМУ ВЛ04 г.Абакан ул.Тридцать третья 8 | 2018 | 0.4 | 348 | 158 | 298.5739
| РЭС ВЛ-0,4кВ ул. Охотничья д.31 | 2018 | 0.4 | 90 | 158 | 92.7139
| РЭС ВЛ-0,4кВ ул. Просвещения д.14А | 2018 | 0.4 | 145 | 158 | 150.8415
| РЭС ВЛ-0,4кВ ул. Братская уч.19 | 2018 | 0.4 | 137 | 158 | 207.8521
| СМУ ВЛ-10 7-8км на юго-запад д.Ковыльная | 2018 | 10 | 2154 | 5353 | 2864.374
| РЭС ВЛ-0,4кВ ул. Удачная 49 | 2018 | 0.4 | 54 | 158 | 90.6113
| РЭС ВЛ-0,4кВ ул. 40 лет Победы уч. 70 | 2018 | 0.4 | 214 | 158 | 255.2302
| РЭС ВЛ-0,4кВ ул. Братская уч.14 | 2018 | 0.4 | 177 | 158 | 300.1431
| РЭС ВЛ-0,4кВ ул. Пионерская д.35 | 2018 | 0.4 | 41 | 158 | 79.8664
| г.Абакан ул.Аскизкая 412 | 2018 | 0.4 | 461 | 158 | 553.222
| Стр. ВЛИ-0,4 Усть-Абакан, ул. Тихая, 7 | 2018 | 0.4 | 65 | 158 | 21.399
| РЭС ВЛ-0,4кВ ул. С.Королева уч.17 | 2018 | 0.4 | 56 | 158 | 69.737
| СМУ ВЛ04 г.Абакан ул.Песочная, 13А | 2018 | 0.4 | 94 | 158 | 91.2873
| ВЛ-10кВ_Абакан_ул.Песочная, 13А | 2018 | 10 | 103 | 5353 | 344.815
| РЭС ВЛ-0,4кВ ПР-КТ КОСМОНАВТОВ Д. 19/1 | 2018 | 0.4 | 37 | 158 | 94.7148
| РЭС ВЛ-0,4кВ Сиреневая 20 | 2018 | 0.4 | 168 | 158 | 204.3058
| РЭС ВЛ-0,4кВ ул. Кирова д.122А | 2018 | 0.4 | 32 | 158 | 50.984
| СМУ Подсинее, ул. Цветочная 87, ул. Солн | 2018 | 10 | 170 | 5353 | 438.2195
| СМУ м-в Нагорный,Цветочная 87,107_Солнеч | 2018 | 0.4 | 162 | 158 | 196.885
| СМУ ВЛ-0,4 Подсинее, ул.Тархун 63 | 2018 | 0.4 | 118 | 158 | 294.0062
| Стр.ВЛИ-0,4.Подс(д),Урож,Фрукт,28 | 2018 | 0.4 | 82 | 158 | 111.4797
| РЭС ВЛ-0,4кВ ул. 20 лет Хакасии уч. 44а | 2018 | 0.4 | 367 | 158 | 433.6743
1.3.1.3.3 | Cечение провода от 100 до 200 квадратных мм включительно | * | * | 0 | 0 | 0
… | [6 empty] | 0
1.3.1.3.4 | Cечение провода от 200 до 500 квадратных мм включительно | * | * | 0 | 0 | 0
… | [6 empty] | 0
1.3.1.3.5 | Cечение провода от 500 до 800 квадратных мм включительно | * | * | 0 | 0 | 0
… | [6 empty] | 0
1.3.1.3.6 | Cечение провода свыше 800 квадратных мм | * | * | 0 | 0 | 0
… | [6 empty] | 0
1.3.1.4 | Материал провода - алюминиевый | * | * | 0 | 0 | 0
1.3.1.4.1 | Cечение провода - диапазон до 50 квадратных мм включительно | * | * | 0 | 0 | 0
… | [6 empty] | 0
1.3.1.4.2 | Cечение провода от 50 до 100 квадратных мм включительно | * | * | 0 | 0 | 0
… | [6 empty] | 0
1.3.1.4.3 | Cечение провода от 100 до 200 квадратных мм включительно | * | * | 0 | 0 | 0
… | [6 empty] | 0
1.3.1.4.4 | Cечение провода от 200 до 500 квадратных мм включительно | * | * | 0 | 0 | 0
… | [6 empty] | 0
1.3.1.4.5 | Cечение провода от 500 до 800 квадратных мм включительно | * | * | 0 | 0 | 0
… | [6 empty] | 0
1.3.1.4.6 | Cечение провода свыше 800 квадратных мм | * | * | 0 | 0 | 0
… | [6 empty] | 0
1.3.2 | Тип провода -неизолированный провод | * | * | 35 | 128 | 3191.74
1.3.2.1 | Материал провода - медный | * | * | 0 | 0 | 0
1.3.2.1.1 | Cечение провода - диапазон до 50 квадратных мм включительно | * | * | 0 | 0 | 0
… | [6 empty] | 0
1.3.2.1.2 | Cечение провода от 50 до 100 квадратных мм включительно | * | * | 0 | 0 | 0
… | [6 empty] | 0
1.3.2.1.3 | Cечение провода от 100 до 200 квадратных мм включительно | * | * | 0 | 0 | 0
… | [6 empty] | 0
1.3.2.1.4 | Cечение провода от 200 до 500 квадратных мм включительно | * | * | 0 | 0 | 0
… | [6 empty] | 0
1.3.2.1.5 | Cечение провода от 500 до 800 квадратных мм включительно | * | * | 0 | 0 | 0
… | [6 empty] | 0
1.3.2.1.6 | Cечение провода свыше 800 квадратных мм | * | * | 0 | 0 | 0
… | [6 empty] | 0
1.3.2.2 | Материал провода стальной | * | * | 0 | 0 | 0
1.3.2.2.1 | Cечение провода - диапазон до 50 квадратных мм включительно | * | * | 0 | 0 | 0
… | [6 empty] | 0
1.3.2.2.2 | Cечение провода от 50 до 100 квадратных мм включительно | * | * | 0 | 0 | 0
… | [6 empty] | 0
1.3.2.2.3 | Cечение провода от 100 до 200 квадратных мм включительно | * | * | 0 | 0 | 0
… | [6 empty] | 0
1.3.2.2.4 | Cечение провода от 200 до 500 квадратных мм включительно | * | * | 0 | 0 | 0
… | [6 empty] | 0
1.3.2.2.5 | Cечение провода от 500 до 800 квадратных мм включительно | * | * | 0 | 0 | 0
… | [6 empty] | 0
1.3.2.2.6 | Cечение провода свыше 800 квадратных мм | * | * | 0 | 0 | 0
… | [6 empty] | 0
1.3.2.3 | Материал провода - сталеалюминиевый | * | * | 35 | 128 | 3191.74
1.3.2.3.1 | Cечение провода - диапазон до 50 квадратных мм включительно | * | * | 35 | 128 | 3191.74
| ВЛ-0,4кВ пос.3 Шахты, 1 Линия, 18 | 2016 | 0.4 | 35 | 128 | 3191.74
0
1.3.2.3.2 | Cечение провода от 50 до 100 квадратных мм включительно | * | * | 0 | 0 | 0
… | [6 empty] | 0
1.3.2.3.3 | Cечение провода от 100 до 200 квадратных мм включительно | * | * | 0 | 0 | 0
… | [6 empty] | 0
1.3.2.3.4 | Cечение провода от 200 до 500 квадратных мм включительно | * | * | 0 | 0 | 0
… | [6 empty] | 0
1.3.2.3.5 | Cечение провода от 500 до 800 квадратных мм включительно | * | * | 0 | 0 | 0
… | [6 empty] | 0
1.3.2.3.6 | Cечение провода свыше 800 квадратных мм | * | * | 0 | 0 | 0
… | [6 empty] | 0
1.3.2.4 | Материал провода - алюминиевый | * | * | 0 | 0 | 0
1.3.2.4.1 | Cечение провода - диапазон до 50 квадратных мм включительно | * | * | 0 | 0 | 0
… | [6 empty] | 0
1.3.2.4.2 | Cечение провода от 50 до 100 квадратных мм включительно | * | * | 0 | 0 | 0
… | [6 empty] | 0
1.3.2.4.3 | Cечение провода от 100 до 200 квадратных мм включительно | * | * | 0 | 0 | 0
… | [6 empty] | 0
1.3.2.4.4 | Cечение провода от 200 до 500 квадратных мм включительно | * | * | 0 | 0 | 0
… | [6 empty] | 0
1.3.2.4.5 | Cечение провода от 500 до 800 квадратных мм включительно | * | * | 0 | 0 | 0
… | [6 empty] | 0
1.3.2.4.6 | Cечение провода свыше 800 квадратных мм | * | * | 0 | 0 | 0
… | [6 empty] | 0
2. | Строительство кабельных линий | * | * | 6656 | 63957.1382 | 11232.6939
2.1. | Способ прокладки кабельных линий-в траншеях | * | * | 6656 | 63957.1382 | 11232.6939
2.1.1. | Одножильные | * | * | 6656 | 63957.1382 | 11232.6939
2.1.1.1. | Кабели с резиновой и пластмассовой изоляцией | * | * | 1840 | 2031 | 2514.5893
2.1.1.1.1. | Cечение провода диапазон до 50 квадратных мм включительно | * | * | 563 | 580 | 1026.5104
| КЛ-0,4 кВ от оп № АВ 6.1 до оп №1 ТП-03А-08-122 г. Черногорск, ул. Юбилейная, 28А | 2016 | 0.4 | 20 | 67 | 5.814
| КЛ-0,4 кВ ф.3.2 от ТП-05-14-126 | 2016 | 0.4 | 50 | 37 | 46.4243
| КЛ-0,4 кВ от оп № АВ 7.1 до оп №1 ТП-10-11-175 г. Черногорск, ул. Октябрьская, 134 | 2016 | 0.4 | 30 | 67 | 19.0144
| Стр. КЛ-0,4 Саян. Заводской мкр., д.60Б | 2018 | 0.4 | 110 | 67 | 186.8641
| Стр. КЛ-0,4 Саяногорск, Совет. мкрн 27б | 2018 | 0.4 | 89 | 67 | 130.6091
| РЭС КЛ-0,4кВ п. Пригорск д.4Б | 2018 | 0.4 | 70 | 37 | 138.3407
| Стр-КЛ0,4 массив Подгорный, ул.Нижняя,1 | 2018 | 0.4 | 50 | 67 | 121.0507
| КЛ-0,4 кВ Гаражи 19 квартал | 2018 | 0.4 | 40 | 67 | 111.4391
| ПИР КЛ-0,4кВ Черногорск, ул.Яковлева 83 | 2018 | 0.4 | 70 | 67 | 158.2905
| Стр.КЛ-0,4.С-к,РУСАЛ | 2018 | 0.4 | 34 | 37 | 108.6636
2.1.1.1.2. | Cечение провода от 50 до 100 квадратных мм включительно | * | * | 766 | 719 | 870.0034
| КЛ-0,4кВ в ТП-03А-02-103 от АВ № 10.2 дооп № 1 г. Черногорск, гаражи 29 квартал | 2016 | 0.4 | 110 | 86 | 80.469
| КЛ-0,4 кВ от РУ-0,4 кВ до оп №1 ф.7.3 ТП-05-09-117г. Черногорск, гаражный массив в р-не 3 котельной | 2016 | 0.4 | 155 | 86 | 26.5902
| КЛ-0,4 кВ Ф.2.3 ТП15-602-110 от ТП до оп № 3 г. Черногорск, ул. Кр. Партизан, гараж 30 | 2017 | 0.4 | 63 | 86 | 72.8311
| КЛ-0,4кВ ф.17 ТП 01-30-06 | 2017 | 0.4 | 89 | 86 | 247.1338
| КЛ-0,4кВ ф6.2 от ТП-03-09-73 от АВ в ТП до оп № 1 г. Черногорск, об-во "Ветеран" | 2017 | 0.4 | 45 | 86 | 19.9002
| КЛ-0,4кВ ф11 ТП-03А-02-105 до оп № 1 г. Черногорск,ул. Космонавтов, 5 место 8 | 2017 | 0.4 | 41 | 117 | 63.6354
| КЛ-0,4кВ ф2 ТП-07-13-42 от оп № 2-4 до ЩУ абонентаг. Черногорскр ул. Орлова, 13 | 2017 | 0.4 | 59 | 86 | 41.9078
| РЭС КЛ-0,4кВ ГСО Владимир, ряд 3 г.24 | 2018 | 0.4 | 204 | 86 | 317.536
2.1.1.1.3. | Cечение провода от 100 до 200 квадратных мм включительно | * | * | 511 | 732 | 618.0755
| КЛ-0,4 кВ от АВ 1.2 ТП-03-07-78 до гар.общ-ва г. Черногорск,гаражи общ-ва Ветеран | 2016 | 0.4 | 150 | 122 | 264.6182
| РЭС КЛ-04 кВ г. Тихонова, 4В Строи | 2018 | 0.4 | 205 | 122 | 69.4536
| КЛ-0,4 кВ Ф.5.1 ТП-64-12-97 от ТП до оп № 1 г. Черногорск,об-во Химик-1 гараж № 16 | 2017 | 0.4 | 34 | 122 | 144.8017
| КЛ-0,4кВ от автомат.выкл.№ 3 ТП30-06-240 до оп.1 | 2017 | 0.4 | 25 | 122 | 25.838
| КЛ-0,4кВ ф.5.1 ТП№03-07-81 от ТП до сущ.оп.№1 | 2017 | 0.4 | 40 | 122 | 23.4805
| КЛ-0,4 кВ, ф.2, от ТП12-31-10 - до оп.1 р.п. Усть-Абакан, Молодежный квартал | 2017 | 0.4 | 57 | 122 | 89.8834
2.1.1.1.4. | Cечение провода от 200 до 500 квадратных мм включительно | * | * | 0 | 0 | 0
0
2.1.1.1.5. | Cечение провода от 500 до 800 квадратных мм включительно | * | * | 0 | 0 | 0
… | [6 empty] | 0
2.1.1.1.6. | Cечение провода свыше 800 квадратных мм | * | * | 0 | 0 | 0
… | [6 empty] | 0
2.1.1.2. | Кабели с бумажной изоляцией | * | * | 4816 | 61926.1382 | 8718.1046
2.1.1.2.1. | Cечение провода диапазон до 50 квадратных мм включительно | * | * | 0 | 0 | 0
… | [6 empty] | 0
2.1.1.2.2. | Cечение провода от 50 до 100 квадратных мм включительно | * | * | 3846 | 50362.1382 | 7251.1073
| Стр-во КЛ-10кВ Саяногорск_Вега Плюс 16г | 2016 | 10 | 830 | 4578 | 1137.0754
0
| Строительство КЛ-10 кВ ЗАО Тандер ул. | 2016 | 10 | 1715 | 4578 | 2442.7343
| КЛ-10 кВ ф.97-01 оп.10-40-32 - оп.10-40-33 г. Абакан, ул. 28-я, 29-я, 31-я | 2017 | 10 | 45 | 4578.4598 | 115.2827
| КЛ-10 кВ, ф.01-15, от оп.78 - до оп.78-1 ДТ "Ивушка", ул. Дачная 2А | 2017 | 10 | 60 | 4578.4598 | 291.4153
| КЛ-10кВ, ф.01-11, оп.152-1А - оп.152-1А-1 ЗАО "Шебаевское", к.н. 19:10:050305:208 | 2017 | 10 | 42 | 4578.4598 | 111.0558
| СтрКЛ-10кВгАбаканулВл.Чаркова,2,Ив.Костя | 2018 | 10 | 68 | 4578.4598 | 82.1337
| СМУ КЛ 10 Абакан, 1 жилой р-н (Мегафон) | 2018 | 10 | 127 | 4578.4598 | 316.0836
| Стр КЛ-10 г.Абакан, ул. Итыгина, уч. 25 | 2018 | 10 | 75 | 4578.4598 | 119.7343
| Стр-КЛ10 массив Подгорный, ул.Нижняя,1 | 2018 | 10 | 80 | 4578.4598 | 237.8099
| Стр КЛ-10 г.Абакан, ул.Советская, 182 Б | 2018 | 10 | 719 | 4578.4598 | 2280.5056
| СМУ КЛ-10 8,7км на ЮЗ от д.Ковыльная | 2018 | 10 | 85 | 4578.4598 | 117.2767
2.1.1.2.3. | Cечение провода от 100 до 200 квадратных мм включительно | * | * | 970 | 11564 | 1466.9973
| Стр п.Пригорск ул.Енисейская,6 | 2016 | 10 | 112 | 5782 | 263.0569
| Стр г.Черногорск, Юбилейная, 30А, 34 | 2016 | 10 | 858 | 5782 | 1203.9404
2.1.1.2.4. | Cечение провода от 200 до 500 квадратных мм включительно | * | * | 0 | 0 | 0
… | [6 empty] | 0
2.1.1.2.5. | Cечение провода от 500 до 800 квадратных мм включительно | * | * | 0 | 0 | 0
… | [6 empty] | 0
2.1.1.2.6. | Cечение провода свыше 800 квадратных мм | * | * | 0 | 0 | 0
… | [6 empty] | 0
2.1.2. | Многожильные | * | * | 0 | 0 | 0
2.1.2.1. | Кабели с резиновой и пластмассовой изоляцией | * | * | 0 | 0 | 0
2.1.2.1.1. | Cечение провода диапазон до 50 квадратных мм включительно | * | * | 0 | 0 | 0
… | [6 empty] | 0
2.1.2.1.2. | Cечение провода от 50 до 100 квадратных мм включительно | * | * | 0 | 0 | 0
… | [6 empty] | 0
2.1.2.1.3. | Cечение провода от 100 до 200 квадратных мм включительно | * | * | 0 | 0 | 0
… | [6 empty] | 0
2.1.2.1.4. | Cечение провода от 200 до 500 квадратных мм включительно | * | * | 0 | 0 | 0
… | [6 empty] | 0
2.1.2.1.5. | Cечение провода от 500 до 800 квадратных мм включительно | * | * | 0 | 0 | 0
… | [6 empty] | 0
2.1.2.1.6. | Cечение провода свыше 800 квадратных мм | * | * | 0 | 0 | 0
… | [6 empty] | 0
2.1.2.2. | Кабели с бумажной изоляцией | * | * | 0 | 0 | 0
2.1.2.2.1. | Cечение провода диапазон до 50 квадратных мм включительно | * | * | 0 | 0 | 0
… | [6 empty] | 0
2.1.2.2.2. | Cечение провода от 50 до 100 квадратных мм включительно | * | * | 0 | 0 | 0
… | [6 empty] | 0
2.1.2.2.3. | Cечение провода от 100 до 200 квадратных мм включительно | * | * | 0 | 0 | 0
… | [6 empty] | 0
2.1.2.2.4. | Cечение провода от 200 до 500 квадратных мм включительно | * | * | 0 | 0 | 0
… | [6 empty] | 0
2.1.2.2.5. | Cечение провода от 500 до 800 квадратных мм включительно | * | * | 0 | 0 | 0
… | [6 empty] | 0
2.1.2.2.6. | Cечение провода свыше 800 квадратных мм | * | * | 0 | 0 | 0
… | [6 empty] | 0
2.2. | Способ прокладки кабельных линий-в блоках | * | * | 0 | 0 | 0
2.2.1. | Одножильные | * | * | 0 | 0 | 0
2.2.1.1. | Кабели с резиновой и пластмассовой изоляцией | * | * | 0 | 0 | 0
2.2.1.1.1. | Cечение провода диапазон до 50 квадратных мм включительно | * | * | 0 | 0 | 0
… | [6 empty] | 0
2.2.1.1.2. | Cечение провода от 50 до 100 квадратных мм включительно | * | * | 0 | 0 | 0
… | [6 empty] | 0
2.2.1.1.3. | Cечение провода от 100 до 200 квадратных мм включительно | * | * | 0 | 0 | 0
… | [6 empty] | 0
2.2.1.1.4. | Cечение провода от 200 до 500 квадратных мм включительно | * | * | 0 | 0 | 0
… | [6 empty] | 0
2.2.1.1.5. | Cечение провода от 500 до 800 квадратных мм включительно | * | * | 0 | 0 | 0
… | [6 empty] | 0
2.2.1.1.6. | Cечение провода свыше 800 квадратных мм | * | * | 0 | 0 | 0
… | [6 empty] | 0
2.2.1.2. | Кабели с бумажной изоляцией | * | * | 0 | 0 | 0
2.2.1.2.1. | Cечение провода диапазон до 50 квадратных мм включительно | * | * | 0 | 0 | 0
… | [6 empty] | 0
2.2.1.2.2. | Cечение провода от 50 до 100 квадратных мм включительно | * | * | 0 | 0 | 0
… | [6 empty] | 0
2.2.1.2.3. | Cечение провода от 100 до 200 квадратных мм включительно | * | * | 0 | 0 | 0
… | [6 empty] | 0
2.2.1.2.4. | Cечение провода от 200 до 500 квадратных мм включительно | * | * | 0 | 0 | 0
… | [6 empty] | 0
2.2.1.2.5. | Cечение провода от 500 до 800 квадратных мм включительно | * | * | 0 | 0 | 0
… | [6 empty] | 0
2.2.1.2.6. | Cечение провода свыше 800 квадратных мм | * | * | 0 | 0 | 0
… | [6 empty] | 0
2.2.2. | Многожильные | * | * | 0 | 0 | 0
2.2.2.1. | Кабели с резиновой и пластмассовой изоляцией | * | * | 0 | 0 | 0
2.2.2.1.1. | Cечение провода диапазон до 50 квадратных мм включительно | * | * | 0 | 0 | 0
… | [6 empty] | 0
2.2.2.1.2. | Cечение провода от 50 до 100 квадратных мм включительно | * | * | 0 | 0 | 0
… | [6 empty] | 0
2.2.2.1.3. | Cечение провода от 100 до 200 квадратных мм включительно | * | * | 0 | 0 | 0
… | [6 empty] | 0
2.2.2.1.4. | Cечение провода от 200 до 500 квадратных мм включительно | * | * | 0 | 0 | 0
… | [6 empty] | 0
2.2.2.1.5. | Cечение провода от 500 до 800 квадратных мм включительно | * | * | 0 | 0 | 0
… | [6 empty] | 0
2.2.2.1.6. | Cечение провода свыше 800 квадратных мм | * | * | 0 | 0 | 0
… | [6 empty] | 0
2.2.2.2. | Кабели с бумажной изоляцией | * | * | 0 | 0 | 0
2.2.2.2.1. | Cечение провода диапазон до 50 квадратных мм включительно | * | * | 0 | 0 | 0
… | [6 empty] | 0
2.2.2.2.2. | Cечение провода от 50 до 100 квадратных мм включительно | * | * | 0 | 0 | 0
… | [6 empty] | 0
2.2.2.2.3. | Cечение провода от 100 до 200 квадратных мм включительно | * | * | 0 | 0 | 0
… | [6 empty] | 0
2.2.2.2.4. | Cечение провода от 200 до 500 квадратных мм включительно | * | * | 0 | 0 | 0
… | [6 empty] | 0
2.2.2.2.5. | Cечение провода от 500 до 800 квадратных мм включительно | * | * | 0 | 0 | 0
… | [6 empty] | 0
2.2.2.2.6. | Cечение провода свыше 800 квадратных мм | * | * | 0 | 0 | 0
… | [6 empty] | 0
2.3. | Способ прокладки кабельных линий-в каналах | * | * | 0 | 0 | 0
2.3.1. | Одножильные | * | * | 0 | 0 | 0
2.3.1.1. | Кабели с резиновой и пластмассовой изоляцией | * | * | 0 | 0 | 0
2.3.1.1.1. | Cечение провода диапазон до 50 квадратных мм включительно | * | * | 0 | 0 | 0
… | [6 empty] | 0
2.3.1.1.2. | Cечение провода от 50 до 100 квадратных мм включительно | * | * | 0 | 0 | 0
… | [6 empty] | 0
2.3.1.1.3. | Cечение провода от 100 до 200 квадратных мм включительно | * | * | 0 | 0 | 0
… | [6 empty] | 0
2.3.1.1.4. | Cечение провода от 200 до 500 квадратных мм включительно | * | * | 0 | 0 | 0
… | [6 empty] | 0
2.3.1.1.5. | Cечение провода от 500 до 800 квадратных мм включительно | * | * | 0 | 0 | 0
… | [6 empty] | 0
2.3.1.1.6. | Cечение провода свыше 800 квадратных мм | * | * | 0 | 0 | 0
… | [6 empty] | 0
2.3.1.2. | Кабели с бумажной изоляцией | * | * | 0 | 0 | 0
2.3.1.2.1. | Cечение провода диапазон до 50 квадратных мм включительно | * | * | 0 | 0 | 0
… | [6 empty] | 0
2.3.1.2.2. | Cечение провода от 50 до 100 квадратных мм включительно | * | * | 0 | 0 | 0
… | [6 empty] | 0
2.3.1.2.3. | Cечение провода от 100 до 200 квадратных мм включительно | * | * | 0 | 0 | 0
… | [6 empty] | 0
2.3.1.2.4. | Cечение провода от 200 до 500 квадратных мм включительно | * | * | 0 | 0 | 0
… | [6 empty] | 0
2.3.1.2.5. | Cечение провода от 500 до 800 квадратных мм включительно | * | * | 0 | 0 | 0
… | [6 empty] | 0
2.3.1.2.6. | Cечение провода свыше 800 квадратных мм | * | * | 0 | 0 | 0
… | [6 empty] | 0
2.3.2. | Многожильные | * | * | 0 | 0 | 0
2.3.2.1. | Кабели с резиновой и пластмассовой изоляцией | * | * | 0 | 0 | 0
2.3.2.1.1. | Cечение провода диапазон до 50 квадратных мм включительно | * | * | 0 | 0 | 0
… | [6 empty] | 0
2.3.2.1.2. | Cечение провода от 50 до 100 квадратных мм включительно | * | * | 0 | 0 | 0
… | [6 empty] | 0
2.3.2.1.3. | Cечение провода от 100 до 200 квадратных мм включительно | * | * | 0 | 0 | 0
… | [6 empty] | 0
2.3.2.1.4. | Cечение провода от 200 до 500 квадратных мм включительно | * | * | 0 | 0 | 0
… | [6 empty] | 0
2.3.2.1.5. | Cечение провода от 500 до 800 квадратных мм включительно | * | * | 0 | 0 | 0
… | [6 empty] | 0
2.3.2.1.6. | Cечение провода свыше 800 квадратных мм | * | * | 0 | 0 | 0
… | [6 empty] | 0
2.3.2.2. | Кабели с бумажной изоляцией | * | * | 0 | 0 | 0
2.3.2.2.1. | Cечение провода диапазон до 50 квадратных мм включительно | * | * | 0 | 0 | 0
… | [6 empty] | 0
2.3.2.2.2. | Cечение провода от 50 до 100 квадратных мм включительно | * | * | 0 | 0 | 0
… | [6 empty] | 0
2.3.2.2.3. | Cечение провода от 100 до 200 квадратных мм включительно | * | * | 0 | 0 | 0
… | [6 empty] | 0
2.3.2.2.4. | Cечение провода от 200 до 500 квадратных мм включительно | * | * | 0 | 0 | 0
… | [6 empty] | 0
2.3.2.2.5. | Cечение провода от 500 до 800 квадратных мм включительно | * | * | 0 | 0 | 0
… | [6 empty] | 0
2.3.2.2.6. | Cечение провода свыше 800 квадратных мм | * | * | 0 | 0 | 0
… | [6 empty] | 0
2.4. | Способ прокладки кабельных линий-в туннелях и коллекторах | * | * | 0 | 0 | 0
2.4.1. | Одножильные | * | * | 0 | 0 | 0
2.4.1.1. | Кабели с резиновой и пластмассовой изоляцией | * | * | 0 | 0 | 0
2.4.1.1.1. | Cечение провода диапазон до 50 квадратных мм включительно | * | * | 0 | 0 | 0
… | [6 empty] | 0
2.4.1.1.2. | Cечение провода от 50 до 100 квадратных мм включительно | * | * | 0 | 0 | 0
… | [6 empty] | 0
2.4.1.1.3. | Cечение провода от 100 до 200 квадратных мм включительно | * | * | 0 | 0 | 0
… | [6 empty] | 0
2.4.1.1.4. | Cечение провода от 200 до 500 квадратных мм включительно | * | * | 0 | 0 | 0
… | [6 empty] | 0
2.4.1.1.5. | Cечение провода от 500 до 800 квадратных мм включительно | * | * | 0 | 0 | 0
… | [6 empty] | 0
2.4.1.1.6. | Cечение провода свыше 800 квадратных мм | * | * | 0 | 0 | 0
… | [6 empty] | 0
2.4.1.2. | Кабели с бумажной изоляцией | * | * | 0 | 0 | 0
2.4.1.2.1. | Cечение провода диапазон до 50 квадратных мм включительно | * | * | 0 | 0 | 0
… | [6 empty] | 0
2.4.1.2.2. | Cечение провода от 50 до 100 квадратных мм включительно | * | * | 0 | 0 | 0
… | [6 empty] | 0
2.4.1.2.3. | Cечение провода от 100 до 200 квадратных мм включительно | * | * | 0 | 0 | 0
… | [6 empty] | 0
2.4.1.2.4. | Cечение провода от 200 до 500 квадратных мм включительно | * | * | 0 | 0 | 0
… | [6 empty] | 0
2.4.1.2.5. | Cечение провода от 500 до 800 квадратных мм включительно | * | * | 0 | 0 | 0
… | [6 empty] | 0
2.4.1.2.6. | Cечение провода свыше 800 квадратных мм | * | * | 0 | 0 | 0
… | [6 empty] | 0
2.4.2. | Многожильные | * | * | 0 | 0 | 0
2.4.2.1. | Кабели с резиновой и пластмассовой изоляцией | * | * | 0 | 0 | 0
2.4.2.1.1. | Cечение провода диапазон до 50 квадратных мм включительно | * | * | 0 | 0 | 0
… | [6 empty] | 0
2.4.2.1.2. | Cечение провода от 50 до 100 квадратных мм включительно | * | * | 0 | 0 | 0
… | [6 empty] | 0
2.4.2.1.3. | Cечение провода от 100 до 200 квадратных мм включительно | * | * | 0 | 0 | 0
… | [6 empty] | 0
2.4.2.1.4. | Cечение провода от 200 до 500 квадратных мм включительно | * | * | 0 | 0 | 0
… | [6 empty] | 0
2.4.2.1.5. | Cечение провода от 500 до 800 квадратных мм включительно | * | * | 0 | 0 | 0
… | [6 empty] | 0
2.4.2.1.6. | Cечение провода свыше 800 квадратных мм | * | * | 0 | 0 | 0
… | [6 empty] | 0
2.4.2.2. | Кабели с бумажной изоляцией | * | * | 0 | 0 | 0
2.4.2.2.1. | Cечение провода диапазон до 50 квадратных мм включительно | * | * | 0 | 0 | 0
… | [6 empty] | 0
2.4.2.2.2. | Cечение провода от 50 до 100 квадратных мм включительно | * | * | 0 | 0 | 0
… | [6 empty] | 0
2.4.2.2.3. | Cечение провода от 100 до 200 квадратных мм включительно | * | * | 0 | 0 | 0
… | [6 empty] | 0
2.4.2.2.4. | Cечение провода от 200 до 500 квадратных мм включительно | * | * | 0 | 0 | 0
… | [6 empty] | 0
2.4.2.2.5. | Cечение провода от 500 до 800 квадратных мм включительно | * | * | 0 | 0 | 0
… | [6 empty] | 0
2.4.2.2.6. | Cечение провода свыше 800 квадратных мм | * | * | 0 | 0 | 0
… | [6 empty] | 0
2.5. | Способ прокладки кабельных линий-в галлереях и эстакадах | * | * | 0 | 0 | 0
2.5.1. | Одножильные | * | * | 0 | 0 | 0
2.5.1.1. | Кабели с резиновой и пластмассовой изоляцией | * | * | 0 | 0 | 0
2.5.1.1.1. | Cечение провода диапазон до 50 квадратных мм включительно | * | * | 0 | 0 | 0
… | [6 empty] | 0
2.5.1.1.2. | Cечение провода от 50 до 100 квадратных мм включительно | * | * | 0 | 0 | 0
… | [6 empty] | 0
2.5.1.1.3. | Cечение провода от 100 до 200 квадратных мм включительно | * | * | 0 | 0 | 0
… | [6 empty] | 0
2.5.1.1.4. | Cечение провода от 200 до 500 квадратных мм включительно | * | * | 0 | 0 | 0
… | [6 empty] | 0
2.5.1.1.5. | Cечение провода от 500 до 800 квадратных мм включительно | * | * | 0 | 0 | 0
… | [6 empty] | 0
2.5.1.1.6. | Cечение провода свыше 800 квадратных мм | * | * | 0 | 0 | 0
… | [6 empty] | 0
2.5.1.2. | Кабели с бумажной изоляцией | * | * | 0 | 0 | 0
2.5.1.2.1. | Cечение провода диапазон до 50 квадратных мм включительно | * | * | 0 | 0 | 0
… | [6 empty] | 0
2.5.1.2.2. | Cечение провода от 50 до 100 квадратных мм включительно | * | * | 0 | 0 | 0
… | [6 empty] | 0
2.5.1.2.3. | Cечение провода от 100 до 200 квадратных мм включительно | * | * | 0 | 0 | 0
… | [6 empty] | 0
2.5.1.2.4. | Cечение провода от 200 до 500 квадратных мм включительно | * | * | 0 | 0 | 0
… | [6 empty] | 0
2.5.1.2.5. | Cечение провода от 500 до 800 квадратных мм включительно | * | * | 0 | 0 | 0
… | [6 empty] | 0
2.5.1.2.6. | Cечение провода свыше 800 квадратных мм | * | * | 0 | 0 | 0
… | [6 empty] | 0
2.5.2. | Многожильные | * | * | 0 | 0 | 0
2.5.2.1. | Кабели с резиновой и пластмассовой изоляцией | * | * | 0 | 0 | 0
2.5.2.1.1. | Cечение провода диапазон до 50 квадратных мм включительно | * | * | 0 | 0 | 0
… | [6 empty] | 0
2.5.2.1.2. | Cечение провода от 50 до 100 квадратных мм включительно | * | * | 0 | 0 | 0
… | [6 empty] | 0
2.5.2.1.3. | Cечение провода от 100 до 200 квадратных мм включительно | * | * | 0 | 0 | 0
… | [6 empty] | 0
2.5.2.1.4. | Cечение провода от 200 до 500 квадратных мм включительно | * | * | 0 | 0 | 0
… | [6 empty] | 0
2.5.2.1.5. | Cечение провода от 500 до 800 квадратных мм включительно | * | * | 0 | 0 | 0
… | [6 empty] | 0
2.5.2.1.6. | Cечение провода свыше 800 квадратных мм | * | * | 0 | 0 | 0
… | [6 empty] | 0
2.5.2.2. | Кабели с бумажной изоляцией | * | * | 0 | 0 | 0
2.5.2.2.1. | Cечение провода диапазон до 50 квадратных мм включительно | * | * | 0 | 0 | 0
… | [6 empty] | 0
2.5.2.2.2. | Cечение провода от 50 до 100 квадратных мм включительно | * | * | 0 | 0 | 0
… | [6 empty] | 0
2.5.2.2.3. | Cечение провода от 100 до 200 квадратных мм включительно | * | * | 0 | 0 | 0
… | [6 empty] | 0
2.5.2.2.4. | Cечение провода от 200 до 500 квадратных мм включительно | * | * | 0 | 0 | 0
… | [6 empty] | 0
2.5.2.2.5. | Cечение провода от 500 до 800 квадратных мм включительно | * | * | 0 | 0 | 0
… | [6 empty] | 0
2.5.2.2.6. | Cечение провода свыше 800 квадратных мм | * | * | 0 | 0 | 0
… | [6 empty] | 0
2.6. | Способ прокладки кабельных линий-горизонтальное наклонное бурение | * | * | 0 | 0 | 0
2.6.1. | Одножильные | * | * | 0 | 0 | 0
2.6.1.1. | Кабели с резиновой и пластмассовой изоляцией | * | * | 0 | 0 | 0
2.6.1.1.1. | Cечение провода диапазон до 50 квадратных мм включительно | * | * | 0 | 0 | 0
… | [6 empty] | 0
2.6.1.1.2. | Cечение провода от 50 до 100 квадратных мм включительно | * | * | 0 | 0 | 0
… | [6 empty] | 0
2.6.1.1.3. | Cечение провода от 100 до 200 квадратных мм включительно | * | * | 0 | 0 | 0
… | [6 empty] | 0
2.6.1.1.4. | Cечение провода от 200 до 500 квадратных мм включительно | * | * | 0 | 0 | 0
… | [6 empty] | 0
2.6.1.1.5. | Cечение провода от 500 до 800 квадратных мм включительно | * | * | 0 | 0 | 0
… | [6 empty] | 0
2.6.1.1.6. | Cечение провода свыше 800 квадратных мм | * | * | 0 | 0 | 0
… | [6 empty] | 0
2.6.1.2. | Кабели с бумажной изоляцией | * | * | 0 | 0 | 0
2.6.1.2.1. | Cечение провода диапазон до 50 квадратных мм включительно | * | * | 0 | 0 | 0
… | [6 empty] | 0
2.6.1.2.2. | Cечение провода от 50 до 100 квадратных мм включительно | * | * | 0 | 0 | 0
… | [6 empty] | 0
2.6.1.2.3. | Cечение провода от 100 до 200 квадратных мм включительно | * | * | 0 | 0 | 0
… | [6 empty] | 0
2.6.1.2.4. | Cечение провода от 200 до 500 квадратных мм включительно | * | * | 0 | 0 | 0
… | [6 empty] | 0
2.6.1.2.5. | Cечение провода от 500 до 800 квадратных мм включительно | * | * | 0 | 0 | 0
… | [6 empty] | 0
2.6.1.2.6. | Cечение провода свыше 800 квадратных мм | * | * | 0 | 0 | 0
… | [6 empty] | 0
2.6.2. | Многожильные | * | * | 0 | 0 | 0
2.6.2.1. | Кабели с резиновой и пластмассовой изоляцией | * | * | 0 | 0 | 0
2.6.2.1.1. | Cечение провода диапазон до 50 квадратных мм включительно | * | * | 0 | 0 | 0
… | [6 empty] | 0
2.6.2.1.2. | Cечение провода от 50 до 100 квадратных мм включительно | * | * | 0 | 0 | 0
… | [6 empty] | 0
2.6.2.1.3. | Cечение провода от 100 до 200 квадратных мм включительно | * | * | 0 | 0 | 0
… | [6 empty] | 0
2.6.2.1.4. | Cечение провода от 200 до 500 квадратных мм включительно | * | * | 0 | 0 | 0
… | [6 empty] | 0
2.6.2.1.5. | Cечение провода от 500 до 800 квадратных мм включительно | * | * | 0 | 0 | 0
… | [6 empty] | 0
2.6.2.1.6. | Cечение провода свыше 800 квадратных мм | * | * | 0 | 0 | 0
… | [6 empty] | 0
2.6.2.2. | Кабели с бумажной изоляцией | * | * | 0 | 0 | 0
2.6.2.2.1. | Cечение провода диапазон до 50 квадратных мм включительно | * | * | 0 | 0 | 0
… | [6 empty] | 0
2.6.2.2.2. | Cечение провода от 50 до 100 квадратных мм включительно | * | * | 0 | 0 | 0
… | [6 empty] | 0
2.6.2.2.3. | Cечение провода от 100 до 200 квадратных мм включительно | * | * | 0 | 0 | 0
… | [6 empty] | 0
2.6.2.2.4. | Cечение провода от 200 до 500 квадратных мм включительно | * | * | 0 | 0 | 0
… | [6 empty] | 0
2.6.2.2.5. | Cечение провода от 500 до 800 квадратных мм включительно | * | * | 0 | 0 | 0
… | [6 empty] | 0
2.6.2.2.6. | Cечение провода свыше 800 квадратных мм | * | * | 0 | 0 | 0
… | [6 empty] | 0
3. | Строительство пунктов секционирования | * | * | 0 | 0 | 0
3.1. | Реклоузеры | * | * | 0 | 0 | 0
3.1.1. | Номинальный ток до 100 А включительно | * | * | 0 | 0 | 0
… | [6 empty] | 0
3.1.2. | Номинальный ток от 100 до 250 А включительно | * | * | 0 | 0 | 0
… | [6 empty] | 0
3.1.3. | Номинальный ток от 250 до 500 А включительно | * | * | 0 | 0 | 0
… | [6 empty] | 0
3.1.4. | Номинальный ток от 500 А до 1 000 А включительно | * | * | 0 | 0 | 0
… | [6 empty] | 0
3.1.5. | Номинальный ток свыше 1 000 А | * | * | 0 | 0 | 0
… | [6 empty] | 0
3.2. | Распределительные пункты (РП) | * | * | 0 | 0 | 0
3.2.1. | Номинальный ток до 100 А включительно | * | * | 0 | 0 | 0
… | [6 empty] | 0
3.2.2. | Номинальный ток от 100 до 250 А включительно | * | * | 0 | 0 | 0
… | [6 empty] | 0
3.2.3. | Номинальный ток от 250 до 500 А включительно | * | * | 0 | 0 | 0
… | [6 empty] | 0
3.2.4. | Номинальный ток от 500 А до 1 000 А включительно | * | * | 0 | 0 | 0
… | [6 empty] | 0
3.2.5. | Номинальный ток свыше 1 000 А | * | * | 0 | 0 | 0
… | [6 empty] | 0
3.3. | Переключательные пункты (ПП) | * | * | 0 | 0 | 0
3.3.1. | Номинальный ток до 100 А включительно | * | * | 0 | 0 | 0
… | [6 empty] | 0
3.3.2. | Номинальный ток от 100 до 250 А включительно | * | * | 0 | 0 | 0
… | [6 empty] | 0
3.3.3. | Номинальный ток от 250 до 500 А включительно | * | * | 0 | 0 | 0
… | [6 empty] | 0
3.3.4. | Номинальный ток от 500 А до 1 000 А включительно | * | * | 0 | 0 | 0
… | [6 empty] | 0
3.3.5. | Номинальный ток свыше 1 000 А | * | * | 0 | 0 | 0
… | [6 empty] | 0
4. | Строительство трансформаторных подстанций (ТП), за исключением распределительных трансформаторных подстанций (РТП), с уровнем напряжения до 35 кВ | * | * | 0 | 18635.4605 | 73820.399
4.1. | Трансформаторные подстанции (ТП), за исключением распределительных трансформаторных подстанций (РТП) | * | * | 0 | 18635.4605 | 73820.399
4.1.1. | Однотрансформаторные | * | * | 0 | 17512.4855 | 68836.6147
4.1.1.1. | Трансформаторная мощность до 25 кВА включительно | * | * | 0 | 683.48 | 12579.5642
0
| СМУ_ТП_Абакан, Колягино-2, ул. Дачная,44 | 2017 | 10/0.4 |  | 24.41 | 304.0972
| СМУ_КТП_г Черногорск, ул. Тихонова, 2Ж | 2017 | 10/0.4 |  | 24.41 | 531.7308
| ТП_Черногорск_Мира_013А | 2017 | 10/0.4 |  | 24.41 | 288.4437
| СМУ_КТП_г Черногорск, ул. Линейная, 44 | 2017 | 10/0.4 |  | 24.41 | 554.7276
| СМУ_ТП_Абакан, Пенсионеры, Песочная,75 | 2017 | 10/0.4 |  | 24.41 | 488.141
| ТП_Черногорск_Линейная_62 | 2017 | 10/0.4 |  | 24.41 | 355.9405
| Стр. КТП 10/0,4кВ улич.осв.а/д Абакан-Са | 2018 | 10/0.4 |  | 24.41 | 283.7373
| Стр. КТП 10/0,4кВ г. Абакан,д.р. Калягин | 2018 | 10/0.4 |  | 24.41 | 546.7724
| СТП_Черногорск_Текстильщик_9я-36 | 2018 | 10/0.4 |  | 24.41 | 560.0336
| СтрТП мас.Огонек, ул.Солнечная,12 | 2018 | 10/0.4 |  | 24.41 | 441.8881
| Стр.ТП-10/0,4.4,5от Кал,Поле9,уч.2 | 2018 | 10/0.4 |  | 24.41 | 431.6585
| ПИР.Саян-к,Полев,279 | 2018 | 10/0.4 |  | 24.41 | 560.2223
| Стр-ТП г.Саяногорск, ул.Индустриал, 21Г | 2018 | 10/0.4 |  | 24.41 | 317.1655
| Стр. ТП 4,5от сев.окр.Калы,Поле9;48 | 2018 | 10/0.4 |  | 24.41 | 356.3274
| Стр. КТП10/0,4 кВ а/д. М-54 ЕНИСЕЙ | 2018 | 10/0.4 |  | 24.41 | 648.8568
| СТП_Черногорск_Мира 026 | 2018 | 10/0.4 |  | 24.41 | 340.3179
| КТП 10/0,4кВ поле левее Абакан-Саяногорс | 2018 | 10/0.4 |  | 24.41 | 350.7064
| Стр-КТП массив Подгорный, ул.Нижняя, д.1 | 2018 | 10/0.4 |  | 24.41 | 397.3255
| Стр.ВЛ-0,4.С-к,СТ"Мал.Зв",Дачн,61 | 2018 | 10/0.4 |  | 24.41 | 533.1788
| Стр.ТП-10/0,4.Подс(д),Дачник,Тюльп,110 | 2018 | 10/0.4 |  | 24.41 | 398.5235
| Стр 10кВ Черногорск ул Энергетиков 4 | 2018 | 10/0.4 |  | 24.41 | 356.2698
| Стр. ТП-6/0,4кВ Саяног, общ. Контакт, 86 | 2018 | 6/0.4 |  | 24.41 | 687.8022
| РЭС СТП ул. Бограда 07 | 2018 | 10/0.4 |  | 24.41 | 472.2059
| РЭС СТП ПКСО "Чайка" | 2018 | 10/0.4 |  | 24.41 | 505.812
| Стр.ТП10/0,4.С-к,Олимпийск,10,15 | 2018 | 10/0.4 |  | 24.41 | 466.9683
| СМУ_КТП10/04кВПодс(д)ул.Терешковой,71 | 2018 | 10/0.4 |  | 24.41 | 432.1799
| СМУ ТП 7-8км на юго-запад от д.Ковыльная | 2018 | 10/0.4 |  | 24.41 | 567.465
| СМУ_КТП10/04кВг.Абакан ул.Песочная 13А | 2018 | 10/0.4 |  | 24.41 | 401.0663
4.1.1.2. | Трансформаторная мощность от 25 до 100 кВА включительно | * | * | 0 | 5521.1355 | 31734.8697
| КТП Абакан, дач. Самохвал. улДвенадцатая | 2016 | 10/0,4 |  | 97.65 | 317.7466
| КТП Абакан_Самохвал_Машиностроитель_17я_13 | 2016 | 10/0,4 |  | 61.5195 | 413.8006
| КТП Абакан_массив_Колягино-1,ул.Первая,20 | 2016 | 10/0,4 |  | 39.06 | 268.7208
| КТП-10/0,4кВ Абакан ДО Подсинее. ул. Сливовая 1 | 2016 | 10/0,4 |  | 61.5195 | 865.4954
| КТП г.Абакан, ул.Надежды, 11 | 2016 | 10/0,4 |  | 61.5195 | 369.3243
| КТП_Черногорск_Шахтер_Урожайная_Удачная_Солнечная | 2016 | 10/0,4 |  | 97.65 | 464.4077
| КТП_Черногорск ИЖС400_Королева_Правды_Просвящения | 2016 | 10/0,4 |  | 39.06 | 683.958
| КТП_Черногорск ИЖС400_Королева_Правды_Просвящения | 2016 | 10/0,4 |  | 61.5195 | 683.958
| КТП ИЖС-400, ул.Хакасская, 1 | 2016 | 10/0,4 |  | 61.5195 | 399.41
| СМУ КТП, ДМ Ивушка,ул.Кедровая,ул.Лесная | 2017 | 10/0.4 |  | 61.5195 | 353.6227
| СМУ_КТП-10/0,4кВ_Ивушка,ул.Дачная,2А | 2017 | 10/0.4 |  | 39.06 | 378.0663
| СМУ_КТП_СТЧерногорский,Малиновая,137,141 | 2017 | 10/0.4 |  | 61.5195 | 376.0819
| СМУ_КТП_Абакан_р-н_1_кв-162_бл_Южн_52.. | 2017 | 10/0.4 |  | 97.65 | 497.3122
| СМУ_КТП_Черногорск,ЖБК,"Асбест" | 2017 | 10/0.4 |  | 97.65 | 471.0751
| СМУ_ТП_Подсинее, Сибиряк, ул. Гагарина,1 | 2017 | 10/0.4 |  | 39.06 | 470.1556
| Стр.ТП10/0,4.Подс(д),Тимир,1,Вавил,1,3,7 | 2017 | 10/0.4 |  | 39.06 | 470.1556
| ТП.Подс(д),Сибиряк,Ломон,10 | 2017 | 10/0.4 |  | 61.5195 | 740.495
| ТП г. Абакан, ул. Песочная, 17-А | 2017 | 10/0.4 |  | 61.5195 | 290.54
| Стр.ТП10/0,4.Подс(д),Сирень,Энтуз-в,75 | 2018 | 10/0.4 |  | 97.65 | 429.6819
| Стр.ТП.Подс(д),Дорожн,Полев,68-9 | 2018 | 10/0.4 |  | 97.65 | 452.167
| стр КТП 6/0,4 Колягино. Придор. 1 | 2018 | 6/0.4 |  | 97.65 | 432.2461
| стр. КТП 10/0.4Подс.Стартовая(17...110) | 2018 | 10/0.4 |  | 97.65 | 540.8109
| ТП10/0,4_г. Абакан, ул. Итыгина 15М | 2018 | 10/0.4 |  | 61.52 | 372.3273
| стр КТП 6/0,4Колягино-2 , Дачная 29 | 2018 | 6/0.4 |  | 97.65 | 518.2522
| Стр ТП мас.Машиност.ул.Липовая,37 | 2018 | 10/0.4 |  | 97.65 | 426.3184
| СМУ_КТП10/04кВ 4,5км севр.окра. д.Калы | 2018 | 10/0.4 |  | 97.65 | 319.4697
| Стр.ТП-10/0,4.Подс(д),Славный,Славная,19 | 2018 | 10/0.4 |  | 97.65 | 479.9961
| ТП-10кв_Подс(д),Сирень,Победы | 2018 | 10/0.4 |  | 97.65 | 403.2494
| Стр.ТП.Подс(д),Славный,Флажк,23-153 | 2018 | 10/0.4 |  | 97.65 | 477.9717
| Стр.ТП10/0,4 Подс(д),Сибир,Титов,2,11 | 2018 | 10/0.4 |  | 97.65 | 419.0627
| СтрТПмас.МашиностОдиннадцатая,1,2,7, | 2018 | 10/0.4 |  | 97.65 | 515.7405
| Стр.ТП.Подс(д),Славный,Строит,15-96 | 2018 | 10/0.4 |  | 97.65 | 450.8281
| СтрТП г.Абакан,ул.Тридцать третья,1 | 2018 | 10/0.4 |  | 97.65 | 348.8501
| ТП-10кВ_Абакан_Итыгина_17П_Кирова_264 | 2018 | 10/0.4 |  | 97.65 | 414.6086
| Стр.ТП-10/0,4.Подс(д),Дачник, Утрен. Зар | 2018 | 10/0.4 |  | 97.65 | 494.0542
| Стр.ТП-10/0,4.Подс(д),Агропром,Агропромы | 2018 | 10/0.4 |  | 97.65 | 488.6822
| Стр. ТП10/0,4Саян-к, ул.Индустр. 47 В1 | 2018 | 10/0.4 |  | 61.52 | 577.5294
| Стр ТПмас.Строитель,ул.Цветочная,64 | 2018 | 10/0.4 |  | 97.65 | 645.0183
| СтрТПмасМашиностроитель,улШестая,16 | 2018 | 10/0.4 |  | 97.65 | 427.3478
| Стр.ТП-10/0,4.Подс(д),Дружба,Чайн.роза,2 | 2018 | 10/0.4 |  | 97.65 | 416.8763
| стр. КТП6/0,4кВ колягино. Цвет, Вишн, Сл | 2018 | 6/0.4 |  | 97.65 | 446.1956
| Стр.ТП-10/0,4.Подс(д),Дачник,Изумруд,41 | 2018 | 10/0.4 |  | 97.65 | 435.1643
| СМУ_КТП10/04кВПодс(д)ул.Сереневая | 2018 | 10/0.4 |  | 97.65 | 492.5477
| СМУ_КТП Подсинее(д)ул.Яблоневая,42,41 | 2018 | 10/0.4 |  | 97.65 | 505.8106
| СМУ_КТП10/04кВ Саяногорск ул.Олимпийская | 2018 | 10/0.4 |  | 61.52 | 323.0896
| Стр.ВЛИ-0,4.С-к,Луговая,30 | 2018 | 10/0.4 |  | 97.65 | 607.7004
| ТП-10/0,4кВ_ФГБУ_ЦАО_Самохвал | 2018 | 10/0.4 |  | 61.52 | 436.6769
| СМУ_ТП_Абакан, 1 жилой р-н (Мегафон) | 2018 | 10/0.4 |  | 97.65 | 425.3642
| Стр ТП10/0,4 Саян-к, Индустр, 31Л, 31М | 2018 | 10/0.4 |  | 97.65 | 306.3828
| стр КТП 6/0,4 кВ Колягино, Донская 30 | 2018 | 6/0.4 |  | 97.65 | 436.6028
| Стр.ТП10/0,4.Подс(д),Жарки,Сирен,120 | 2018 | 10/0.4 |  | 97.65 | 425.7356
| СМУ КТП Черногорск, ул.Мира, 021А | 2018 | 10/0.4 |  | 39.06 | 360.8389
| СМУ_КТП10/04кВПодс(д)ул.Грушевая | 2018 | 10/0.4 |  | 97.65 | 564.9381
| СтрВЛ04,ТПМашиностр.ул.Двадцатая,2,6,8, | 2018 | 10/0.4 |  | 61.52 | 914.7123
| СМУ_КТП Подсинее(д) ул.Розовая 123,149 | 2018 | 10/0.4 |  | 97.65 | 471.2096
| Стр.ВЛИ-0,4.Подс(д),Сиб,Титова,25,29,31 | 2018 | 10/0.4 |  | 97.65 | 413.6571
| стр ктп 10самохв.ул цвет. пол. 47,32 | 2018 | 10/0.4 |  | 61.52 | 451.9319
| СМУ_КТП10/04кВ Абакан ул.Тридцать треть | 2018 | 10/0.4 |  | 97.65 | 357.7182
| ТП10/0,4 мас.Черемуш, Степн.76, Берег72 | 2018 | 10/0.4 |  | 97.65 | 516.9243
| КТП.Подсинее,Жарки,Розовая,42-78 | 2018 | 10/0.4 |  | 97.65 | 477.9358
| ТП-10/0,4кВ_Абакан_ул.Тувинская,8 | 2018 | 10/0.4 |  | 97.65 | 623.2668
| ТП-10/0,4кВ_Абакан_ул.Итыгина,15Т | 2018 | 10/0.4 |  | 39.06 | 597.2869
| РЭС ТП ГСО "Механизатор" | 2018 | 10/0.4 |  | 97.65 | 308.0522
| РЭС СТП ул. Мира 020, 020б | 2018 | 10/0.4 |  | 97.65 | 482.6873
| СтрТП Машиност,пер.Песочный,8,ул.Золот | 2018 | 10/0.4 |  | 61.52 | 372.7863
| Стр.КТПмас.Коммунальник,улНезабудок45 | 2018 | 10/0.4 |  | 61.52 | 432.8596
| СМУ_КТП10/04кВ Саяногорск, ул.Снежная | 2018 | 10/0.4 |  | 61.52 | 461.8064
| Стр ТП10/0,4 Саян-к, Индустр, 33И | 2018 | 10/0.4 |  | 39.06 | 519.573
4.1.1.3. | Трансформаторная мощность от 100 до 250 кВА включительно | * | * | 0 | 5273.1 | 15668.1463
| КТП_Черногорск ИЖС400_Магистральная 111 | 2016 | 10/0,4 |  | 244.125 | 678.8614
| ТП-03-07-78 ф.6.1 ул.Пушкина 26 | 2016 | 10/0,4 |  | 244.125 | 83.6908
| КТП_Черногорск_ИЖС400_Раздольная 18 | 2016 | 10/0,4 |  | 244.125 | 617.4135
0
| ТП массив Сибиряк ул.Советская 63 Подсин | 2017 | 10/0.4 |  | 97.65 | 64.1267
| ТПг.Абакан дачный р-н Подсинее, Черемушки | 2017 | 10/0.4 |  | 156.24 | 573.3691
| СМУ КТП г.Абакан, ул.Заводская, 1Л,3М,3Щ | 2017 | 10/0.4 |  | 244.125 | 665.5556
| Стр 10/0,4кВ массив Тархун, д.№28 | 2017 | 10/0.4 |  | 244.125 | 609.5854
| СМУ_КТП10/04кВ г. Абакан, ул. Саянская | 2017 | 10/0.4 |  | 156.24 | 460.3616
| Стр.ТП-10/0,4.Подс(д),Ланд,Ягод,155 | 2017 | 10/0.4 |  | 97.65 | 437.8765
| Стр.ТП-10/0,4.Подс(д),Ланд,Мал,177,179, | 2017 | 10/0.4 |  | 97.65 | 437.8765
| СМУ_КТП_г.Абакан, ул. Двадцать восьмая | 2017 | 10/0.4 |  | 244.125 | 674.0663
| Установка СКТП СТ Малиновый зовон ул.Ц | 2017 | 10/0.4 |  | 156.24 | 548.4988
| Установка СКТП, ул.Геологов д.26 Г, 26-4 | 2017 | 10/0.4 |  | 244.125 | 618.7483
| Установка СКТП ул.Дальняя уч.46, | 2017 | 10/0.4 |  | 156.24 | 395.9989
| КТП_Черногорск_Линейная | 2018 | 10/0.4 |  | 244.125 | 482.3352
| ТП-10кВ_Абакан_Тувинская_11 | 2018 | 10/0.4 |  | 156.24 | 500.7947
| Стр.ТП-10/0,4.С-к,Мал.зв,Овощн,747 | 2018 | 10/0.4 |  | 244.125 | 1059.5607
| стр КТП 10/0,4кВ д.р. Подсинее. м. Черем | 2018 | 10/0.4 |  | 156.24 | 451.8574
| СтрТПг.Абакан,улВлЧаркова2,ИвКостяков | 2018 | 10/0.4 |  | 244.125 | 731.7675
| стр ктп 10\0,4 кВ Золотая Осень 15 | 2018 | 10/0.4 |  | 156.24 | 690.0858
| Стр. КТП п.Пригорск, ул.Норильская, | 2018 | 10/0.4 |  | 244.125 | 818.7045
| ТП-10/0,4кВ_восточ_границы_СаАЗ | 2018 | 10/0.4 |  | 156.24 | 555.0998
| КТП_Черногорск_ИЖС_Просвещения 10а | 2018 | 10/0.4 |  | 244.125 | 832.5865
| СтрТП г.Абакан,улТридцать восьмая,10 | 2018 | 10/0.4 |  | 244.125 | 780.4268
| Стр. ТП-10/0,4кВ Абакан, Буденного 108А | 2018 | 10/0.4 |  | 156.24 | 439.2779
| Стр.ТП КНС Мира 010,Черногорск | 2018 | 10/0.4 |  | 244.125 | 744.7816
| Стр. КТП 160 г. Абакан, м. Индустриальны | 2018 | 10/0.4 |  | 156.24 | 714.8383
4.1.1.4. | Трансформаторная мощность от 250 до 500 кВА | * | * | 0 | 2343.6 | 4026.4012
| КТП г.Абакан ДО.Подсинее 32-16-40 Кленовая 57 | 2016 | 10/0,4 |  | 390.6 | 419.9625
| КТП_г.Абакан ДО. Подсинее_м.Урожайный_Широкая_20_21 | 2016 | 10/0,4 |  | 390.6 | 642.3785
| КТП_Черногорск ИЖС400_Дорожный 2 | 2016 | 10/0,4 |  | 390.6 | 705.0679
0
| СМУ КТП-10/0,4кВ Гаражи Линейная Чапаева | 2017 | 10/0.4 |  | 390.6 | 656.8034
| РЭС ТП ул. Академическая 110 | 2018 | 10/0.4 |  | 390.6 | 862.6705
| СМУ Подсинее, ул. Цветочная 87, ул. Солн | 2018 | 10/0.4 |  | 390.6 | 739.5184
4.1.1.5. | Трансформаторная мощность от 500 до 900 кВА включительно | * | * | 0 | 3691.17 | 4827.6332
| КТП г. Абакан, ул. Двадцать третья 35 | 2016 | 10/0,4 |  | 615.195 | 851.3072
| КТП Пригорск,Енисейск,6,7,11,14,15 | 2016 | 10/0,4 |  | 615.195 | 983.3013
| КТП Черногорск ИЖС400_Правды 16 | 2016 | 10/0,4 |  | 615.195 | 840.1989
| КТП м-в Нагорный, ул. Солнечная 144,150 | 2017 | 10/0.4 |  | 615.195 | 940.4349
| СМУ_ТП_Черногорск,Опытное поле, ул. Вишн | 2017 | 10/0.4 |  | 615.195 | 409.0535
| СМУ_КТП_ДНТ Мечта (проект 066-13) | 2017 | 10/0.4 |  | 615.195 | 803.3374
| ТП-10кВ_Абакан_Итыгина_11,9Б,9В_Тувинс_6 | 2018 | 10/0.4 |  | 615.195 | 1347.1141
| Стр. ТП10/0,4 г.Абакан, Заводская, 3Л | 2018 | 10/0.4 |  | 615.195 | 1009.3521
4.1.1.6. | Трансформаторная мощность свыше 1000 кВА | * | * | 0 | 0 | 0
… | [6 empty] | 0
4.1.2. | Двухтрансформаторные и более | * | * | 0 | 1122.975 | 4983.7843
4.1.2.1. | Трансформаторная мощность до 25 кВА включительно | * | * | 0 | 0 | 0
… | [6 empty] | 0
4.1.2.2. | Трансформаторная мощность от 25 до 100 кВА включительно | * | * | 0 | 97.65 | 882.6128
| ТП урочище Бабик СОНТ Бабик | 2016 | 10/0.4 |  | 97.65 | 882.6128
4.1.2.3. | Трансформаторная мощность от 100 до 250 кВА включительно | * | * | 0 | 244.125 | 1870.1459
… | Стр ТП 2х250 в 1,7км сев. с. Новоениейка | 2018 | 10/0.4 |  | 244.125 | 1870.1459
4.1.2.4. | Трансформаторная мощность от 250 до 500 кВА | * | * | 0 | 781.2 | 2231.0257
| Стр-во КЛ-10кВ Саяногорск_Вега Плюс 16г | 2016 | 10/0.4 |  | 390.6 | 1260.62
| Стр г.Черногорск, Юбилейная, 30А, 34 | 2016 | 10/0.4 |  | 390.6 | 970.4057
4.1.2.5. | Трансформаторная мощность от 500 до 900 кВА включительно | * | * | 0 | 0 | 0
… | [6 empty] | 0
4.1.2.6. | Трансформаторная мощность свыше 1000 кВА | * | * | 0 | 0 | 0
… | [6 empty] | 0
5. | Строительство распределительных трансформаторных подстанций (РТП) с уровнем напряжения до 35 кВ | * | * | 0 | 0 | 0
5.1. | Распределительные трансформаторные подстанции (РТП) | * | * | 0 | 0 | 0
5.1.1. | Однотрансформаторные | * | * | 0 | 0 | 0
5.1.1.1. | Трансформаторная мощность до 25 кВА включительно | * | * | 0 | 0 | 0
… | [6 empty] | 0
5.1.1.2. | Трансформаторная мощность от 25 до 100 кВА включительно | * | * | 0 | 0 | 0
… | [6 empty] | 0
5.1.1.3. | Трансформаторная мощность от 100 до 250 кВА включительно | * | * | 0 | 0 | 0
… | [6 empty] | 0
5.1.1.4. | Трансформаторная мощность от 250 до 500 кВА | * | * | 0 | 0 | 0
… | [6 empty] | 0
5.1.1.5. | Трансформаторная мощность от 500 до 900 кВА включительно | * | * | 0 | 0 | 0
… | [6 empty] | 0
5.1.1.6. | Трансформаторная мощность свыше 1000 кВА | * | * | 0 | 0 | 0
… | [6 empty] | 0
5.1.2. | Двухтрансформаторные и более | * | * | 0 | 0 | 0
5.1.2.1. | Трансформаторная мощность до 25 кВА включительно | * | * | 0 | 0 | 0
… | [6 empty] | 0
5.1.2.2. | Трансформаторная мощность от 25 до 100 кВА включительно | * | * | 0 | 0 | 0
… | [6 empty] | 0
5.1.2.3. | Трансформаторная мощность от 100 до 250 кВА включительно | * | * | 0 | 0 | 0
… | [6 empty] | 0
5.1.2.4. | Трансформаторная мощность от 250 до 500 кВА | * | * | 0 | 0 | 0
… | [6 empty] | 0
5.1.2.5. | Трансформаторная мощность от 500 до 900 кВА включительно | * | * | 0 | 0 | 0
… | [6 empty] | 0
5.1.2.6. | Трансформаторная мощность свыше 1000 кВА | * | * | 0 | 0 | 0
0
6. | Строительство центров питания, подстанций уровнем напряжения 35 кВ и выше (ПС) | * | * | 0 | 0 | 0
6.1. | ПС 35 кВ | * | * | 0 | 0 | 0
… | [6 empty] | 0
6.2. | ПС 110 кВ и выше | * | * | 0 | 0 | 0
… | [6 empty] | 0

## Приложение 2 МУ1135
Приложение №2
к Методическим указаниям по определению размера платы за технологическое присоединение к электрическим сетям от 29.08.2017 №1135
Расходы на выполнение мероприятий по технологическому присоединению, предусмотренным подпунктами «а» и «в» пункта 16 Методических указаний, за 2016 год
№ п/п | Наименование мероприятий | Информация для расчета стандартизированной тарифной ставки С1 |  |  | Расходы на одно присоединение (руб. на одно ТП) для постоянной (временной) схемы электроснабжения
|  | Расходы по каждому мероприятию (руб.) | Количество технологических присоединений (шт.) | Объем максимальной мощности (кВт)
1 | 2 | 3 | 4 | 5 | 6
1. | Подготовка и выдача сетевой организацией технических условий Заявителю | 22060.95 | 697 | 20476.19 | 31.6513
2. | Проверка сетевой организацией выполнения Заявителем технических условий | 154426.65 | 697 | 20476.19 | 221.559
Расходы на выполнение мероприятий по технологическому присоединению, предусмотренным подпунктами «а» и «в» пункта 16 Методических указаний, за 2017 год
№ п/п | Наименование мероприятий | Информация для расчета стандартизированной тарифной ставки С1 |  |  | Расходы на одно присоединение (руб. на одно ТП) для постоянной (временной) схемы электроснабжения
|  | Расходы по каждому мероприятию (руб.) | Количество технологических присоединений (шт.) | Объем максимальной мощности (кВт)
1 | 2 | 3 | 4 | 5 | 6
1. | Подготовка и выдача сетевой организацией технических условий Заявителю | 25272.44 | 775 | 26329.3 | 32.6096
2. | Проверка сетевой организацией выполнения Заявителем технических условий | 176907.11 | 775 | 26329.3 | 228.2672
Расходы на выполнение мероприятий по технологическому присоединению, предусмотренным подпунктами «а» и «в» пункта 16 Методических указаний, за 2018 год
№ п/п | Наименование мероприятий | Информация для расчета стандартизированной тарифной ставки С1 |  |  | Расходы на одно присоединение (руб. на одно ТП) для постоянной (временной) схемы электроснабжения
|  | Расходы по каждому мероприятию (руб.) | Количество технологических присоединений (шт.) | Объем максимальной мощности (кВт)
1 | 2 | 3 | 4 | 5 | 6
1. | Подготовка и выдача сетевой организацией технических условий Заявителю | 27597.73 | 707 | 18693.88 | 39.035
2. | Проверка сетевой организацией выполнения Заявителем технических условий | 193184.12 | 707 | 18693.88 | 273.2449