## Форма 14
Приложение N 14
к приказу Минэнерго России от 05.05.2016 N 380
Форма 14. Краткое описание инвестиционной программы. Обоснование необходимости реализации инвестиционных проектов
Инвестиционная программа | [6 empty] | Муниципальное унитарное предприятие города Абакана "Абаканские электрические сети"
полное наименование субъекта электроэнергетики
Год раскрытия информации: | [9 empty] | 2021 | год
Утвержденные плановые значения показателей приведены в соответствии с Приказом Государственного комитета энергетики и тарифного регулирования Республики Хакасия №10-п от 31.10.2019, Приказом Государственного комитета энергетики и тарифного регулирования Республики Хакасия №18-п от 29.10.2021
реквизиты решения органа исполнительной власти, утвердившего инвестиционную программу
Номер группы инвести- ционных проектов | Наименование инвестиционного проекта (группы инвестиционных проектов) | Иденти- фикатор инвести- ционного проекта | Оценка полной стоимости инвестиционного проекта в прогнозных ценах соответствующих лет, млн рублей (с НДС) | Наименование документа, обосновывающего оценку полной стоимости инвестиционного проекта | Финансирование капитальных вложений в прогнозных ценах соответствующих лет итого за период реализации инвестиционной программы, млн рублей (с НДС) |  |  |  |  | Освоение капитальных вложений в прогнозных ценах соответствующих лет итого за период реализации инвестиционной программы, млн рублей (без НДС) | Принятие основных средств (нематериальных активов) к бухгалтерскому учету |  | Задачи, решаемые в рамках инвестиционного проекта | Идентификатор инвестиционного проекта, для целей реализации которого инвестиционным проектом предусматривается покупка земельного участка | Характеристики объектов инвестиционной деятельности
[15 empty] | Протяженность ЛЭП, км |  | Мощность, МВА |  | Количество, шт
[5 empty] | Общий объем финансирования, в том числе за счет: | федерального бюджета | бюджетов субъектов Российской Федерации | средств, полученных от оказания услуг, реализации товаров по регулируемым государством ценам (тарифам) | иных источников финансирования |  | Год принятия к бухгалтерскому учету | Первоначальная стоимость, млн рублей |  |  | значение до | значение после | значение до | значение после | значение до | значение после
1 | 2 | 3 | 4 | 5 | 6 | 7 | 8 | 9 | 10 | 11 | 12 | 13 | 14 | 15 | 16.1.1 | 16.1.2 | 16.2.1 | 16.2.2 | 16.2.3 | 16.2.4
1 | Республика Хакасия | нд | 604.762 | нд | 76.3212 | нд | нд | 76.3212 | нд | нд | нд | 503.9703 | Увеличение пропускной способности сетей. Повышение надежности. Снижение аварийности. | нд | 102.077 | 11.806 | 20.57 | 1.43 | 78 | 3
1.1 | Технологическое присоединение, всего, в том числе: | нд | 5.5496 | нд | 1.0181 | нд | нд | 1.0181 | нд | нд | нд | 4.6247 | Увеличение пропускной способности сетей. Повышение надежности. Снижение аварийности. | нд | 102.077 | 0.19 | нд | нд | 78 | нд
1.1.4 | Усиление электрической сети в целях осуществления технологического присоединения энергопринимающих устройств потребителей и (или) объектов электросетевого хозяйства всего, в том числе: | нд | 5.5496 | нд | 1.0181 | нд | нд | 1.0181 | нд | нд | нд | 4.6247 | Увеличение пропускной способности сетей. Повышение надежности. Снижение аварийности. | нд | 2.48 | 0.19 | нд | нд | нд | нд
1.1.4.2 | Реконструкция существующих объектов электросетевого хозяйства для усиления электрической сети в целях осуществления технологического присоединения, всего, в том числе: | нд | 5.5496 | нд | 1.0181 | нд | нд | 1.0181 | нд | нд | нд | 4.6247 | Увеличение пропускной способности сетей. Повышение надежности. Снижение аварийности. | нд | 2.48 | 0.19 | нд | нд | нд | нд
1.1.4.2 | ВЛ-0.4 кВ- усиление сущ. эл. сети связанное с новым подключением потребителей | J_1-2020 | 1.12 | УНЦ определен в соответствии с Приказом №10 от 17.01.2019г. Таблица Л3, Таблица Л1, Таблица Л7, Таблица Л2, Таблица Ц2 с учетом индекса-дефлятора | 0.21846 | нд | нд | 0.21846 | нд | нд | 2020 | 0.93333 | Увеличение пропускной способности сетей. Повышение надежности. Снижение аварийности. | нд | 0.48 | 0.19 | нд | нд | нд | нд
1.1.4.2 | ВЛ-0.4 кВ- усиление сущ. эл. сети связанное с новым подключением потребителей | J_1-2021 | 1.34 | УНЦ определен в соответствии с Приказом №10 от 17.01.2019г. Таблица Л3, Таблица Л1, Таблица Л7, Таблица Л2, Таблица Ц2 с учетом индекса-дефлятора | 0 | нд | нд | 0 | нд | нд | 2021 | 1.1167 | Увеличение пропускной способности сетей. Повышение надежности. Снижение аварийности. | нд | 0.55 | нд | нд | нд | нд | нд
1.1.4.2 | ВЛ-0.4 кВ- усиление сущ. эл. сети связанное с новым подключением потребителей | J_1-2022 | 0.79964 | УНЦ определен в соответствии с Приказом №10 от 17.01.2019г. Таблица Л3, Таблица Л1, Таблица Л7, Таблица Л2, Таблица Ц2 с учетом индекса-дефлятора | 0.79964 | нд | нд | 0.79964 | нд | нд | 2022 | 0.66637 | Увеличение пропускной способности сетей. Повышение надежности. Снижение аварийности. | нд | 0,3 | нд | нд | нд | нд | нд
1.1.4.2 | ВЛ-0.4 кВ- усиление сущ. эл. сети связанное с новым подключением потребителей | J_1-2023 | 1.46 | УНЦ определен в соответствии с Приказом №10 от 17.01.2019г. Таблица Л3, Таблица Л1, Таблица Л7, Таблица Л2, Таблица Ц2 с учетом индекса-дефлятора | 0 | нд | нд | 0 | нд | нд | 2023 | 1.2167 | Увеличение пропускной способности сетей. Повышение надежности. Снижение аварийности. | нд | 0.55 | нд | нд | нд | нд | нд
1.1.4.2 | ВЛ-0.4 кВ- усиление сущ. эл. сети связанное с новым подключением потребителей | J_1-2024 | 0.83 | УНЦ определен в соответствии с Приказом №10 от 17.01.2019г. Таблица Л3, Таблица Л1, Таблица Л7, Таблица Л2, Таблица Ц2 с учетом индекса-дефлятора | 0 | нд | нд | 0 | нд | нд | 2024 | 0.69167 | Увеличение пропускной способности сетей. Повышение надежности. Снижение аварийности. | нд | 0.3 | нд | нд | нд | нд | нд
1.2. | Реконструкция, модернизация, техническое перевооружение всего, в том числе: | нд | 397.3347 | нд | 48.4236 | нд | нд | 48.4236 | нд | нд | нд | 331.1076 | Увеличение пропускной способности сетей. Повышение надежности. Снижение аварийности. | нд | нд | 11.616 | 20.57 | 1.43 | 78 | нд
1.2.1 | Реконструкция, модернизация, техническое перевооружение трансформаторных и иных подстанций, распределительных пунктов, всего, в том числе: | нд | 57.0312 | нд | 21.7611 | нд | нд | 21.7611 | нд | нд | нд | 47.5213 | Увеличение пропускной способности сетей. Повышение надежности. Снижение аварийности. | нд | нд | нд | 20.57 | 1.43 | 49 | нд
1.2.1.1 | Реконструкция трансформаторных и иных подстанций, всего, в том числе: | нд | 57.0312 | нд | 21.7611 | нд | нд | 21.7611 | нд | нд | нд | 47.5213 | Увеличение пропускной способности сетей. Повышение надежности. Снижение аварийности. | нд | 0 | нд | 20.57 | 1.43 | 49 | нд
1.2.1.1 | Замена МТП и старых КТП на новые КТП -111(400), КТП-35(400), КТП-101(630) | J_1-2020 | 5.856 | УНЦ определен в соответствии с Приказом №10 от 17.01.2019г. Таблица Э1, Таблица Ц1 с учетом индекса-дефлятора | 5.4799 | нд | нд | 5.4799 | нд | нд | 2020 | 4.876 | Увеличение пропускной способности сетей. Повышение надежности. Снижение аварийности. | нд | нд | нд | 1.43 | 1.43 | 3 | 3
1.2.1.1 | ПР-0.4кВ, ВРУ-0.4кВ НП, ЗРУ-0.4кВ | J_1-2020 | 2.324 | ЛСР №19-15-61 ЛСР №19-15-62 ЛСР №19-25-03 ЛСР №19-15-60 с учетом индекса-дефлятора | 2.3221 | нд | нд | 2.3221 | нд | нд | 2020 | 1.936 | Увеличение пропускной способности сетей. Повышение надежности. Снижение аварийности. | нд | нд | нд | нд | нд | нд | нд
1.2.1.1 | Реконструкция и модернизация энергетических установок. Замена трансформаторов на ТМГ-12 (ТП-6 (400), ТП-55(400), ТП-72(2*400). ТП-13(400), ТП-97(630)) | J_3-2020 | 2.12 | ЛСР №19-15-65 ЛСР №19-15-64 ЛСР №19-15-66 с учетом индекса-дефлятора | 0 | нд | нд | 0 | нд | нд | 2020 | 1.7667 | Увеличение пропускной способности сетей. Повышение надежности. Снижение аварийности. | нд | нд | нд | 2.63 | нд | 6 | 0
1.2.1.1 | Замена МТП и старых КТП на новые КТП -13(400), КТП-153(400), КТП-227(400) | J_1-2021 | 4.464 | УНЦ определен в соответствии с Приказом №10 от 17.01.2019г. Таблица Э1, Таблица Ц1 с учетом индекса-дефлятора | 0 | нд | нд | 0 | нд | нд | 2021 | 3.72 | Увеличение пропускной способности сетей. Повышение надежности. Снижение аварийности. | нд | нд | нд | 1.2 | нд | 3 | нд
1.2.1.1 | ПР-0.4кВ, ВРУ-0.4кВ НП, ЗРУ-0.4кВ | J_1-2021 | 2.328 | ЛСР №19-15-61 ЛСР №19-15-62 ЛСР №19-25-03 ЛСР №19-15-60 с учетом индекса-дефлятора | 0 | нд | нд | 0 | нд | нд | 2021 | 1.94 | Увеличение пропускной способности сетей. Повышение надежности. Снижение аварийности. | нд | нд | нд | нд | нд | нд | нд
1.2.1.1 | Реконструкция и модернизация энергетических установок. Замена трансформаторов на ТМГ-12 (ТП-15А(2*400), ТП-17(2*400), ТП-67(400). ТП-53(400)) | J_3-2021 | 2.052 | ЛСР №19-15-64 ЛСР №19-15-65 с учетом индекса-дефлятора | 0 | нд | нд | 0 | нд | нд | 2021 | 1.71 | Увеличение пропускной способности сетей. Повышение надежности. Снижение аварийности. | нд | нд | нд | 2.4 | нд | 6 | нд
1.2.1.1 | Замена МТП и старых КТП на новые КТП -185(160), КТП-21(400), КТП-409(400) | J_1-2022 | 4.4509 | УНЦ определен в соответствии с Приказом №10 от 17.01.2019г. Таблица Э1, Таблица Ц1 с учетом индекса-дефлятора | 4.4509 | нд | нд | 4.4509 | нд | нд | 2022 | 3.7091 | Увеличение пропускной способности сетей. Повышение надежности. Снижение аварийности. | нд | нд | нд | 0.96 | нд | 3 | нд
1.2.1.1 | ПР-0.4кВ, ВРУ-0.4кВ НП, ТП-10/0.4кВ | L_1-2022 | 2.0369 | ЛСР №21-58-12; ЛСР №21-58-13 ЛСР №21-58-14; ЛСР №21-58-15 с учетом индекса-дефлятора | 2.0369 | нд | нд | 2.0369 | нд | нд | 2022 | 1.6974 | Увеличение пропускной способности сетей. Повышение надежности. Снижение аварийности. | нд | нд | нд | нд | нд | нд | нд
1.2.1.1 | Реконструкция и модернизация энергетических установок. Замена трансформаторов на ТМГ (ТП-10(160), ТП-57(2*400), ТП-58(2*400),ТП-96(400)) | J_3-2022 | 2.7926 | ЛСР № 21-58-16 ЛСР №21-58-17 ЛСР №21-58-18 ЛСР №21-58-19 с учетом индекса-дефлятора | 2.7926 | нд | нд | 2.7926 | нд | нд | 2022 | 2.3271 | Увеличение пропускной способности сетей. Повышение надежности. Снижение аварийности. | нд | нд | нд | 2.16 | нд | 6 | нд
1.2.1.1 | ТП-458, строительство КТП взамен существующей (2х630) | L_1-2022 | 4.6788 | УНЦ определен в соответствии с Приказом №10 от 17.01.2019г. Таблица Э1, Таблица Ц1 с учетом индекса-дефлятора | 4.6788 | нд | нд | 4.6788 | нд | нд | 2022 | 3.899 | Увеличение пропускной способности сетей. Повышение надежности. Снижение аварийности. | нд | нд | нд | 1,26 |  | 1 | нд
1.2.1.1 | Замена МТП и старых КТП на новые КТП -30(400), КТП-462(1000), КТП-535(250) | J_1-2023 | 6.516 | УНЦ определен в соответствии с Приказом №10 от 17.01.2019г. Таблица Э1, Таблица Ц1 с учетом индекса-дефлятора | 0 | нд | нд | 0 | нд | нд | 2023 | 5.43 | Увеличение пропускной способности сетей. Повышение надежности. Снижение аварийности. | нд | нд | нд | 1.65 | нд | 3 | нд
1.2.1.1 | ПР-0.4кВ, ВРУ-0.4кВ НП, ЗРУ-0.4кВ | J_1-2023 | 2.88 | ЛСР №19-15-61 ЛСР №19-15-62 ЛСР №19-25-03 ЛСР №19-15-60 с учетом индекса-дефлятора | 0 | нд | нд | 0 | нд | нд | 2023 | 2.4 | Увеличение пропускной способности сетей. Повышение надежности. Снижение аварийности. | нд | нд | нд | нд | нд | нд | нд
1.2.1.1 | Реконструкция и модернизация энергетических установок. Замена трансформаторов на ТМГ-12 (ТП-65(2*630), ТП-66(2*400), ТП-72(2*400), ТП-85(2*250)) | J_3-2023 | 3.264 | ЛСР №19-15-66 (сумма по смете с увеличением кратно количеству трансформаторов) ЛСР №19-15-64 ЛСР №19-15-67 с учетом индекса-дефлятора | 0 | нд | нд | 0 | нд | нд | 2023 | 2.72 | Увеличение пропускной способности сетей. Повышение надежности. Снижение аварийности. | нд | нд | нд | 3.36 | нд | 8 | нд
1.2.1.1 | Замена МТП и старых КТП на новые КТП -50(160), КТП-498(400), КТП-499(400) | J_1-2024 | 4.62 | УНЦ определен в соответствии с Приказом №10 от 17.01.2019г. Таблица Э1, Таблица Ц1 с учетом индекса-дефлятора | 0 | нд | нд | 0 | нд | нд | 2024 | 3.85 | Увеличение пропускной способности сетей. Повышение надежности. Снижение аварийности. | нд | нд | нд | 0.96 | нд | 3 | нд
1.2.1.1 | ПР-0.4кВ, ВРУ-0.4кВ НП, ЗРУ-0.4кВ | J_1-2024 | 2.88 | ЛСР №19-15-61 ЛСР №19-15-62 ЛСР №19-25-03 ЛСР №19-15-60 с учетом индекса-дефлятора | 0 | нд | нд | 0 | нд | нд | 2024 | 2.4 | Увеличение пропускной способности сетей. Повышение надежности. Снижение аварийности. | нд | нд | нд | нд | нд | нд | нд
1.2.1.1 | Реконструкция и модернизация энергетических установок. Замена трансформаторов на ТМГ-12 (ТП-77(2*630), ТП-78(2*630), ТП-99(2*250), ТП-92(2*400)) | J_3-2024 | 3.768 | ЛСР №19-15-67 ЛСР №19-15-64 ЛСР №19-15-66 (сумма по смете с увеличением кратно количеству трансформаторов) с учетом индекса-дефлятора | 0 | нд | нд | 0 | нд | нд | 2024 | 3.14 | Увеличение пропускной способности сетей. Повышение надежности. Снижение аварийности. | нд | нд | нд | 3.82 | нд | 8 | нд
1.2.2 | Реконструкция, модернизация, техническое перевооружение линий электропередачи, всего, в том числе: | нд | 340.3035 | нд | 26.6625 | нд | нд | 26.6625 | нд | нд | нд | 283.5863 | Увеличение пропускной способности сетей. Повышение надежности. Снижение аварийности. | нд | 99.59 | 11.616 | нд | нд | нд | нд
1.2.2.1 | Реконструкция линий электропередачи, всего, в том числе: | нд | 340.3035 | нд | 26.6625 | нд | нд | 26.6625 | нд | нд | нд | 283.5863 | Увеличение пропускной способности сетей. Повышение надежности. Снижение аварийности. | нд | 99.59 | 11.616 | нд | нд | нд | нд
1.2.2.1 | Реконструкция КЛ-10 кВ (прокладка новых КЛ-10 кВ в замен существующих) всего, в том числе: | нд | 167.6047 | нд | 14.8117 | нд | нд | 14.8117 | нд | нд | нд | 139.6705 | Увеличение пропускной способности сетей. Повышение надежности. Снижение аварийности. | нд | 36.6 | 4.462 | 0 | нд | 0 | нд
1.2.2.1 | ТП-378 - ТП-349 | J_1-2020 | 2.64 | УНЦ определен в соответствии с Приказом №10 от 17.01.2019г. Таблица К1, Таблица Б2, Таблица Б4, Таблица Ц1 с учетом индекса-дефлятора | 1.0403 | нд | нд | 1.0403 | нд | нд | 2020 | 2.2 | Увеличение пропускной способности сетей. Повышение надежности. Снижение аварийности. | нд | 0.5 | 0.475 | нд | нд | нд | нд
1.2.2.1 | ТП-378- ТП-297 | J_1-2020 | 5.28 | УНЦ определен в соответствии с Приказом №10 от 17.01.2019г. Таблица К1, Таблица Б2, Таблица Б4, Таблица Ц1 с учетом индекса-дефлятора | 1.3912 | нд | нд | 1.3912 | нд | нд | 2020 | 4.4 | Увеличение пропускной способности сетей. Повышение надежности. Снижение аварийности. | нд | 1 | 0.785 | нд | нд | нд | нд
1.2.2.1 | ТП-117 - ТП-125 | J_1-2020 | 1.584 | УНЦ определен в соответствии с Приказом №10 от 17.01.2019г. Таблица К1, Таблица Б2, Таблица Б4, Таблица Ц1 с учетом индекса-дефлятора | 0.01682 | нд | нд | 0.01682 | нд | нд | 2020 | 1.32 | Увеличение пропускной способности сетей. Повышение надежности. Снижение аварийности. | нд | 0.3 | 0 | нд | нд | нд | нд
1.2.2.1 | ТП-125 - ТП-203 | J_1-2020 | 1.32 | УНЦ определен в соответствии с Приказом №10 от 17.01.2019г. Таблица К1, Таблица Б2, Таблица Б4, Таблица Ц1 с учетом индекса-дефлятора | 0.0079591 | нд | нд | 0.0079591 | нд | нд | 2020 | 1.1 | Увеличение пропускной способности сетей. Повышение надежности. Снижение аварийности. | нд | 0.25 | 0 | нд | нд | нд | нд
1.2.2.1 | ТП-125- ТП-24 | J_1-2020 | 1.056 | УНЦ определен в соответствии с Приказом №10 от 17.01.2019г. Таблица К1, Таблица Б2, Таблица Б4, Таблица Ц1 с учетом индекса-дефлятора | 0.0054489 | нд | нд | 0.0054489 | нд | нд | 2020 | 0.88 | Увеличение пропускной способности сетей. Повышение надежности. Снижение аварийности. | нд | 0.2 | 0 | нд | нд | нд | нд
1.2.2.1 | ТП-24 - ТП-134 | J_1-2020 | 1.32 | УНЦ определен в соответствии с Приказом №10 от 17.01.2019г. Таблица К1, Таблица Б2, Таблица Б4, Таблица Ц1 с учетом индекса-дефлятора | 0.0069851 | нд | нд | 0.0069851 | нд | нд | 2020 | 1.1 | Увеличение пропускной способности сетей. Повышение надежности. Снижение аварийности. | нд | 0.25 | 0 | нд | нд | нд | нд
1.2.2.1 | ТП-24 - ТП-382 | J_1-2020 | 0.528 | УНЦ определен в соответствии с Приказом №10 от 17.01.2019г. Таблица К1, Таблица Б2, Таблица Б4, Таблица Ц1 с учетом индекса-дефлятора | 0.0036715 | нд | нд | 0.0036715 | нд | нд | 2020 | 0.44 | Увеличение пропускной способности сетей. Повышение надежности. Снижение аварийности. | нд | 0.1 | 0 | нд | нд | нд | нд
1.2.2.1 | ТП-192 - ТП-136 | J_1-2020 | 0.792 | УНЦ определен в соответствии с Приказом №10 от 17.01.2019г. Таблица К1, Таблица Б2, Таблица Б4, Таблица Ц1 с учетом индекса-дефлятора | 0 | нд | нд | 0 | нд | нд | 2020 | 0.66 | Увеличение пропускной способности сетей. Повышение надежности. Снижение аварийности. | нд | 0.15 | 0 | нд | нд | нд | нд
1.2.2.1 | ТП-102-136А | J_1-2020 | 2.112 | УНЦ определен в соответствии с Приказом №10 от 17.01.2019г. Таблица К1, Таблица Б2, Таблица Б4, Таблица Ц1 с учетом индекса-дефлятора | 0.020381 | нд | нд | 0.020381 | нд | нд | 2020 | 1.76 | Увеличение пропускной способности сетей. Повышение надежности. Снижение аварийности. | нд | 0.4 | 0 | нд | нд | нд | нд
1.2.2.1 | П/с 20/35 - 427 | J_1-2020 | 7.4 | УНЦ определен в соответствии с Приказом №10 от 17.01.2019г. Таблица К1, Таблица Б2, Таблица Б4, Таблица Ц1 с учетом индекса-дефлятора | 3.0448 | нд | нд | 3.0448 | нд | нд | 2020 | 6.1667 | Увеличение пропускной способности сетей. Повышение надежности. Снижение аварийности. | нд | 1.3 | 0.94 | нд | нд | нд | нд
1.2.2.1 | ТП-387-ТП-411 | J_1-2020 | 1.32 | УНЦ определен в соответствии с Приказом №10 от 17.01.2019г. Таблица К1, Таблица Б2, Таблица Б4, Таблица Ц1 с учетом индекса-дефлятора | 0.016031 | нд | нд | 0.016031 | нд | нд | 2020 | 1.1 | Увеличение пропускной способности сетей. Повышение надежности. Снижение аварийности. | нд | 0.25 | 0 | нд | нд | нд | нд
1.2.2.1 | ТП-387-ТП-336 | J_1-2020 | 3.696 | УНЦ определен в соответствии с Приказом №10 от 17.01.2019г. Таблица К1, Таблица Б2, Таблица Б4, Таблица Ц1 с учетом индекса-дефлятора | 1.8282 | нд | нд | 1.8282 | нд | нд | 2020 | 3.08 | Увеличение пропускной способности сетей. Повышение надежности. Снижение аварийности. | нд | 0.7 | 0.785 | нд | нд | нд | нд
1.2.2.1 | ТП-411-ТП-445 | J_1-2020 | 1.58 | УНЦ определен в соответствии с Приказом №10 от 17.01.2019г. Таблица К1, Таблица Б2, Таблица Б4, Таблица Ц1 с учетом индекса-дефлятора | 0.018445 | нд | нд | 0.018445 | нд | нд | 2020 | 1.3167 | Увеличение пропускной способности сетей. Повышение надежности. Снижение аварийности. | нд | 0.3 | 0 | нд | нд | нд | нд
1.2.2.1 | ТП-393-ТП-390 | J_1-2020 | 1.464 | УНЦ определен в соответствии с Приказом №10 от 17.01.2019г. Таблица К1, Таблица Б2, Таблица Б4, Таблица Ц1 с учетом индекса-дефлятора | 0.73368 | нд | нд | 0.73368 | нд | нд | 2020 | 1.22 | Увеличение пропускной способности сетей. Повышение надежности. Снижение аварийности. | нд | 0.27 | 0.247 | нд | нд | нд | нд
1.2.2.1 | ТП-393-ТП-331 | J_1-2020 | 0.816 | УНЦ определен в соответствии с Приказом №10 от 17.01.2019г. Таблица К1, Таблица Б2, Таблица Б4, Таблица Ц1 с учетом индекса-дефлятора | 0.40243 | нд | нд | 0.40243 | нд | нд | 2020 | 0.68 | Увеличение пропускной способности сетей. Повышение надежности. Снижение аварийности. | нд | 0.15 | 0.148 | нд | нд | нд | нд
1.2.2.1 | ТП-331-ТП-310 | J_1-2020 | 1.956 | УНЦ определен в соответствии с Приказом №10 от 17.01.2019г. Таблица К1, Таблица Б2, Таблица Б4, Таблица Ц1 с учетом индекса-дефлятора | 0.84421 | нд | нд | 0.84421 | нд | нд | 2020 | 1.63 | Увеличение пропускной способности сетей. Повышение надежности. Снижение аварийности. | нд | 0.37 | 0.363 | нд | нд | нд | нд
1.2.2.1 | ТП-331-ТП-390 | J_1-2020 | 0.576 | УНЦ определен в соответствии с Приказом №10 от 17.01.2019г. Таблица К1, Таблица Б2, Таблица Б4, Таблица Ц1 с учетом индекса-дефлятора | 0.29596 | нд | нд | 0.29596 | нд | нд | 2020 | 0.48 | Увеличение пропускной способности сетей. Повышение надежности. Снижение аварийности. | нд | 0.11 | 0.11 | нд | нд | нд | нд
1.2.2.1 | ТП-390-ТП-418 | J_1-2020 | 2 | УНЦ определен в соответствии с Приказом №10 от 17.01.2019г. Таблица К1, Таблица Б2, Таблица Б4, Таблица Ц1 с учетом индекса-дефлятора | 1.1711 | нд | нд | 1.1711 | нд | нд | 2020 | 1.6667 | Увеличение пропускной способности сетей. Повышение надежности. Снижение аварийности. | нд | 0.38 | 0.445 | нд | нд | нд | нд
1.2.2.1 | ТП-93-ТП-221 | J_1-2020 | 1.584 | УНЦ определен в соответствии с Приказом №10 от 17.01.2019г. Таблица К1, Таблица Б2, Таблица Б4, Таблица Ц1 с учетом индекса-дефлятора | 0.010901 | нд | нд | 0.010901 | нд | нд | 2020 | 1.32 | Увеличение пропускной способности сетей. Повышение надежности. Снижение аварийности. | нд | 0.3 | 0 | нд | нд | нд | нд
1.2.2.1 | ТП-756 - ТП- ж.д. Д.Народов 52 | J_1-2020 | 1.584 | УНЦ определен в соответствии с Приказом №10 от 17.01.2019г. Таблица К1, Таблица Б2, Таблица Б4, Таблица Ц1 с учетом индекса-дефлятора | 0.37645 | нд | нд | 0.37645 | нд | нд | 2020 | 1.32 | Увеличение пропускной способности сетей. Повышение надежности. Снижение аварийности. | нд | 0.3 | 0.164 | нд | нд | нд | нд
1.2.2.1 | ТП-375 — ТП-371 | J_1-2021 | 1.98 | УНЦ определен в соответствии с Приказом №10 от 17.01.2019г. Таблица К1, Таблица Б2, Таблица Б4, Таблица Ц1 с учетом индекса-дефлятора | 0 | нд | нд | 0 | нд | нд | 2021 | 1.65 | Увеличение пропускной способности сетей. Повышение надежности. Снижение аварийности. | нд | 0.36 | 0 | нд | нд | нд | нд
1.2.2.1 | ТП-371- ТП-311 | J_1-2021 | 2.2 | УНЦ определен в соответствии с Приказом №10 от 17.01.2019г. Таблица К1, Таблица Б2, Таблица Б4, Таблица Ц1 с учетом индекса-дефлятора | 0 | нд | нд | 0 | нд | нд | 2021 | 1.8333 | Увеличение пропускной способности сетей. Повышение надежности. Снижение аварийности. | нд | 0.4 | 0 | нд | нд | нд | нд
1.2.2.1 | ТП-318- ТП-311 | J_1-2021 | 6.6 | УНЦ определен в соответствии с Приказом №10 от 17.01.2019г. Таблица К1, Таблица Б2, Таблица Б4, Таблица Ц1 с учетом индекса-дефлятора | 0 | нд | нд | 0 | нд | нд | 2021 | 5.5 | Увеличение пропускной способности сетей. Повышение надежности. Снижение аварийности. | нд | 1.2 | 0 | нд | нд | нд | нд
1.2.2.1 | ТП-311 — ТП-243 | J_1-2021 | 2.2 | УНЦ определен в соответствии с Приказом №10 от 17.01.2019г. Таблица К1, Таблица Б2, Таблица Б4, Таблица Ц1 с учетом индекса-дефлятора | 0 | нд | нд | 0 | нд | нд | 2021 | 1.8333 | Увеличение пропускной способности сетей. Повышение надежности. Снижение аварийности. | нд | 0.4 | 0 | нд | нд | нд | нд
1.2.2.1 | ТП-375 — ТП-403 | J_1-2021 | 1.6 | УНЦ определен в соответствии с Приказом №10 от 17.01.2019г. Таблица К1, Таблица Б2, Таблица Б4, Таблица Ц1 с учетом индекса-дефлятора | 0 | нд | нд | 0 | нд | нд | 2021 | 1.3333 | Увеличение пропускной способности сетей. Повышение надежности. Снижение аварийности. | нд | 0.27 | 0.28 | нд | нд | нд | нд
1.2.2.1 | ТП-403- ТП-243 | J_1-2021 | 3.41 | УНЦ определен в соответствии с Приказом №10 от 17.01.2019г. Таблица К1, Таблица Б2, Таблица Б4, Таблица Ц1 с учетом индекса-дефлятора | 0 | нд | нд | 0 | нд | нд | 2021 | 2.8417 | Увеличение пропускной способности сетей. Повышение надежности. Снижение аварийности. | нд | 0.62 | 0.195 | нд | нд | нд | нд
1.2.2.1 | ТП-403 — ТП-474 | J_1-2021 | 1.65 | УНЦ определен в соответствии с Приказом №10 от 17.01.2019г. Таблица К1, Таблица Б2, Таблица Б4, Таблица Ц1 с учетом индекса-дефлятора | 0 | нд | нд | 0 | нд | нд | 2021 | 1.375 | Увеличение пропускной способности сетей. Повышение надежности. Снижение аварийности. | нд | 0.3 | 0.165 | нд | нд | нд | нд
1.2.2.1 | ТП-243— ТП-196 | J_1-2021 | 1.9 | УНЦ определен в соответствии с Приказом №10 от 17.01.2019г. Таблица К1, Таблица Б2, Таблица Б4, Таблица Ц1 с учетом индекса-дефлятора | 0 | нд | нд | 0 | нд | нд | 2021 | 1.5833 | Увеличение пропускной способности сетей. Повышение надежности. Снижение аварийности. | нд | 0.32 | 0.099 | нд | нд | нд | нд
1.2.2.1 | ТП-58 — ТП-335 | J_1-2021 | 1.81 | УНЦ определен в соответствии с Приказом №10 от 17.01.2019г. Таблица К1, Таблица Б2, Таблица Б4, Таблица Ц1 с учетом индекса-дефлятора | 0 | нд | нд | 0 | нд | нд | 2021 | 1.5083 | Увеличение пропускной способности сетей. Повышение надежности. Снижение аварийности. | нд | 0.33 | 0.135 | нд | нд | нд | нд
1.2.2.1 | ТП-196 — ТП-335 | J_1-2021 | 1.37 | УНЦ определен в соответствии с Приказом №10 от 17.01.2019г. Таблица К1, Таблица Б2, Таблица Б4, Таблица Ц1 с учетом индекса-дефлятора | 0 | нд | нд | 0 | нд | нд | 2021 | 1.1417 | Увеличение пропускной способности сетей. Повышение надежности. Снижение аварийности. | нд | 0.25 | 0.119 | нд | нд | нд | нд
1.2.2.1 | ТП-196 — ТП-58 | J_1-2021 | 2.17 | УНЦ определен в соответствии с Приказом №10 от 17.01.2019г. Таблица К1, Таблица Б2, Таблица Б4, Таблица Ц1 с учетом индекса-дефлятора | 0 | нд | нд | 0 | нд | нд | 2021 | 1.8083 | Увеличение пропускной способности сетей. Повышение надежности. Снижение аварийности. | нд | 0.25 | 0.154 | нд | нд | нд | нд
1.2.2.1 | ТП-58 — ТП-433 | J_1-2021 | 1.26 | УНЦ определен в соответствии с Приказом №10 от 17.01.2019г. Таблица К1, Таблица Б2, Таблица Б4, Таблица Ц1 с учетом индекса-дефлятора | 0 | нд | нд | 0 | нд | нд | 2021 | 1.05 | Увеличение пропускной способности сетей. Повышение надежности. Снижение аварийности. | нд | 0.23 | 0 | нд | нд | нд | нд
1.2.2.1 | ТП-433 — ТП-233 | J_1-2021 | 1.37 | УНЦ определен в соответствии с Приказом №10 от 17.01.2019г. Таблица К1, Таблица Б2, Таблица Б4, Таблица Ц1 с учетом индекса-дефлятора | 0 | нд | нд | 0 | нд | нд | 2021 | 1.1417 | Увеличение пропускной способности сетей. Повышение надежности. Снижение аварийности. | нд | 0.25 | 0 | нд | нд | нд | нд
1.2.2.1 | ТП-233 — ТП-255 | J_1-2021 | 1.92 | УНЦ определен в соответствии с Приказом №10 от 17.01.2019г. Таблица К1, Таблица Б2, Таблица Б4, Таблица Ц1 с учетом индекса-дефлятора | 0 | нд | нд | 0 | нд | нд | 2021 | 1.6 | Увеличение пропускной способности сетей. Повышение надежности. Снижение аварийности. | нд | 0.35 | 0 | нд | нд | нд | нд
1.2.2.1 | РП-3/7 — ТП-233 | J_1-2021 | 5.22 | УНЦ определен в соответствии с Приказом №10 от 17.01.2019г. Таблица К1, Таблица Б2, Таблица Б4, Таблица Ц1 с учетом индекса-дефлятора | 0 | нд | нд | 0 | нд | нд | 2021 | 4.35 | Увеличение пропускной способности сетей. Повышение надежности. Снижение аварийности. | нд | 0.95 | 0 | нд | нд | нд | нд
1.2.2.1 | ТП-279 — опора | J_1-2021 | 1.37 | УНЦ определен в соответствии с Приказом №10 от 17.01.2019г. Таблица К1, Таблица Б2, Таблица Б4, Таблица Ц1 с учетом индекса-дефлятора | 0 | нд | нд | 0 | нд | нд | 2021 | 1.1417 | Увеличение пропускной способности сетей. Повышение надежности. Снижение аварийности. | нд | 0.25 | 0 | нд | нд | нд | нд
1.2.2.1 | ф. 358 — 4 | L_1-2022 | 0.87416 | УНЦ определен в соответствии с Приказом №10 от 17.01.2019г. Таблица К1, Таблица Б2, Таблица Б4, Таблица Ц1 с учетом индекса-дефлятора | 0.87416 | нд | нд | 0.87416 | нд | нд | 2022 | 0.72847 | Увеличение пропускной способности сетей. Повышение надежности. Снижение аварийности. | нд | 0.15 | 0 | нд | нд | нд | нд
1.2.2.1 | Вынос сетей 10 кВ при реконструкции ТП-458 | L_1-2022 | 2.7025 | УНЦ определен в соответствии с Приказом №10 от 17.01.2019г. Таблица К1, Таблица Б2, Таблица Б4, Таблица Ц1 с учетом индекса-дефлятора | 2.7025 | нд | нд | 2.7025 | нд | нд | 2022 | 2.2521 | Увеличение пропускной способности сетей. Повышение надежности. Снижение аварийности. | нд | 0.45 | 0 | нд | нд | нд | нд
1.2.2.1 | РП-6/13 — ТП-249 | J_1-2023 | 4.19 | УНЦ определен в соответствии с Приказом №10 от 17.01.2019г. Таблица К1, Таблица Б2, Таблица Б4, Таблица Ц1 с учетом индекса-дефлятора | 0 | нд | нд | 0 | нд | нд | 2023 | 3.4917 | Увеличение пропускной способности сетей. Повышение надежности. Снижение аварийности. | нд | 0.7 | 0 | нд | нд | нд | нд
1.2.2.1 | Прокол под Ж/Д путями для РП-6/13 - ТП-249 | J_1-2023 | 0.6 | УНЦ определен в соответствии с Приказом №10 от 17.01.2019г. Таблица К1, Таблица Б2, Таблица Б4, Таблица Ц1 с учетом индекса-дефлятора | 0 | нд | нд | 0 | нд | нд | 2023 | 0.5 | Увеличение пропускной способности сетей. Повышение надежности. Снижение аварийности. | нд | 0.1 | 0 | нд | нд | нд | нд
1.2.2.1 | ТП-164 — ТП-250 | J_1-2023 | 2.39 | УНЦ определен в соответствии с Приказом №10 от 17.01.2019г. Таблица К1, Таблица Б2, Таблица Б4, Таблица Ц1 с учетом индекса-дефлятора | 0 | нд | нд | 0 | нд | нд | 2023 | 1.9917 | Увеличение пропускной способности сетей. Повышение надежности. Снижение аварийности. | нд | 0.4 | 0.073 | нд | нд | нд | нд
1.2.2.1 | ТП-164 — ТП-249 | J_1-2023 | 1.8 | УНЦ определен в соответствии с Приказом №10 от 17.01.2019г. Таблица К1, Таблица Б2, Таблица Б4, Таблица Ц1 с учетом индекса-дефлятора | 0 | нд | нд | 0 | нд | нд | 2023 | 1.5 | Увеличение пропускной способности сетей. Повышение надежности. Снижение аварийности. | нд | 0.3 | 0.127 | нд | нд | нд | нд
1.2.2.1 | ТП-164 — ТП-93 | J_1-2023 | 1.2 | УНЦ определен в соответствии с Приказом №10 от 17.01.2019г. Таблица К1, Таблица Б2, Таблица Б4, Таблица Ц1 с учетом индекса-дефлятора | 0 | нд | нд | 0 | нд | нд | 2023 | 1 | Увеличение пропускной способности сетей. Повышение надежности. Снижение аварийности. | нд | 0.2 | 0.203 | нд | нд | нд | нд
1.2.2.1 | ТП-93 — ТП-201 | J_1-2023 | 1.8 | УНЦ определен в соответствии с Приказом №10 от 17.01.2019г. Таблица К1, Таблица Б2, Таблица Б4, Таблица Ц1 с учетом индекса-дефлятора | 0 | нд | нд | 0 | нд | нд | 2023 | 1.5 | Увеличение пропускной способности сетей. Повышение надежности. Снижение аварийности. | нд | 0.3 | 0.11 | нд | нд | нд | нд
1.2.2.1 | ТП-201 — ТП-102 А | J_1-2023 | 1.8 | УНЦ определен в соответствии с Приказом №10 от 17.01.2019г. Таблица К1, Таблица Б2, Таблица Б4, Таблица Ц1 с учетом индекса-дефлятора | 0 | нд | нд | 0 | нд | нд | 2023 | 1.5 | Увеличение пропускной способности сетей. Повышение надежности. Снижение аварийности. | нд | 0.3 | 0 | нд | нд | нд | нд
1.2.2.1 | ТП-136А — ТП-102 | J_1-2023 | 2.39 | УНЦ определен в соответствии с Приказом №10 от 17.01.2019г. Таблица К1, Таблица Б2, Таблица Б4, Таблица Ц1 с учетом индекса-дефлятора | 0 | нд | нд | 0 | нд | нд | 2023 | 1.9917 | Увеличение пропускной способности сетей. Повышение надежности. Снижение аварийности. | нд | 0.4 | 0.135 | нд | нд | нд | нд
1.2.2.1 | ТП-55 — ТП-216 | J_1-2023 | 1.8 | УНЦ определен в соответствии с Приказом №10 от 17.01.2019г. Таблица К1, Таблица Б2, Таблица Б4, Таблица Ц1 с учетом индекса-дефлятора | 0 | нд | нд | 0 | нд | нд | 2023 | 1.5 | Увеличение пропускной способности сетей. Повышение надежности. Снижение аварийности. | нд | 0.3 | 0.085 | нд | нд | нд | нд
1.2.2.1 | ТП-154 — ТП-204 | J_1-2023 | 4.19 | УНЦ определен в соответствии с Приказом №10 от 17.01.2019г. Таблица К1, Таблица Б2, Таблица Б4, Таблица Ц1 с учетом индекса-дефлятора | 0 | нд | нд | 0 | нд | нд | 2023 | 3.4917 | Увеличение пропускной способности сетей. Повышение надежности. Снижение аварийности. | нд | 0.7 | 0.245 | нд | нд | нд | нд
1.2.2.1 | ТП-204 — ТП-396 | J_1-2023 | 0.6 | УНЦ определен в соответствии с Приказом №10 от 17.01.2019г. Таблица К1, Таблица Б2, Таблица Б4, Таблица Ц1 с учетом индекса-дефлятора | 0 | нд | нд | 0 | нд | нд | 2023 | 0.5 | Увеличение пропускной способности сетей. Повышение надежности. Снижение аварийности. | нд | 0.1 | 0.48 | нд | нд | нд | нд
1.2.2.1 | ТП-214 — опора КЛ | J_1-2023 | 1 | УНЦ определен в соответствии с Приказом №10 от 17.01.2019г. Таблица К1, Таблица Б2, Таблица Б4, Таблица Ц1 с учетом индекса-дефлятора | 0 | нд | нд | 0 | нд | нд | 2023 | 0.83333 | Увеличение пропускной способности сетей. Повышение надежности. Снижение аварийности. | нд | 0.08 | нд | нд | нд | нд | нд
1.2.2.1 | ТП-116 — опора КЛ | J_1-2023 | 0.49 | УНЦ определен в соответствии с Приказом №10 от 17.01.2019г. Таблица К1, Таблица Б2, Таблица Б4, Таблица Ц1 с учетом индекса-дефлятора | 0 | нд | нд | 0 | нд | нд | 2023 | 0.40833 | Увеличение пропускной способности сетей. Повышение надежности. Снижение аварийности. | нд | 0.05 | нд | нд | нд | нд | нд
1.2.2.1 | ТП-396 — опора | J_1-2023 | 1.8 | УНЦ определен в соответствии с Приказом №10 от 17.01.2019г. Таблица К1, Таблица Б2, Таблица Б4, Таблица Ц1 с учетом индекса-дефлятора | 0 | нд | нд | 0 | нд | нд | 2023 | 1.5 | Увеличение пропускной способности сетей. Повышение надежности. Снижение аварийности. | нд | 0.3 | нд | нд | нд | нд | нд
1.2.2.1 | РП-5 — ТП-160 | J_1-2024 | 2.19 | УНЦ определен в соответствии с Приказом №10 от 17.01.2019г. Таблица К1, Таблица Б2, Таблица Б4, Таблица Ц1 с учетом индекса-дефлятора | 0 | нд | нд | 0 | нд | нд | 2024 | 1.825 | Увеличение пропускной способности сетей. Повышение надежности. Снижение аварийности. | нд | 0.35 | нд | нд | нд | нд | нд
1.2.2.1 | ТП-3 — ТП-57 | J_1-2024 | 2.19 | УНЦ определен в соответствии с Приказом №10 от 17.01.2019г. Таблица К1, Таблица Б2, Таблица Б4, Таблица Ц1 с учетом индекса-дефлятора | 0 | нд | нд | 0 | нд | нд | 2024 | 1.825 | Увеличение пропускной способности сетей. Повышение надежности. Снижение аварийности. | нд | 0.35 | нд | нд | нд | нд | нд
1.2.2.1 | ТП-57 — ТП-47 | J_1-2024 | 1.87 | УНЦ определен в соответствии с Приказом №10 от 17.01.2019г. Таблица К1, Таблица Б2, Таблица Б4, Таблица Ц1 с учетом индекса-дефлятора | 0 | нд | нд | 0 | нд | нд | 2024 | 1.5583 | Увеличение пропускной способности сетей. Повышение надежности. Снижение аварийности. | нд | 0.3 | нд | нд | нд | нд | нд
1.2.2.1 | ТП-57 — ТП-77 | J_1-2024 | 2.36 | УНЦ определен в соответствии с Приказом №10 от 17.01.2019г. Таблица К1, Таблица Б2, Таблица Б4, Таблица Ц1 с учетом индекса-дефлятора | 0 | нд | нд | 0 | нд | нд | 2024 | 1.9667 | Увеличение пропускной способности сетей. Повышение надежности. Снижение аварийности. | нд | 0.3 | нд | нд | нд | нд | нд
1.2.2.1 | ТП-3 — ТП-177 | J_1-2024 | 1.25 | УНЦ определен в соответствии с Приказом №10 от 17.01.2019г. Таблица К1, Таблица Б2, Таблица Б4, Таблица Ц1 с учетом индекса-дефлятора | 0 | нд | нд | 0 | нд | нд | 2024 | 1.0417 | Увеличение пропускной способности сетей. Повышение надежности. Снижение аварийности. | нд | 0.2 | нд | нд | нд | нд | нд
1.2.2.1 | РП-5 — ТП-55 | J_1-2024 | 9.37 | УНЦ определен в соответствии с Приказом №10 от 17.01.2019г. Таблица К1, Таблица Б2, Таблица Б4, Таблица Ц1 с учетом индекса-дефлятора | 0 | нд | нд | 0 | нд | нд | 2024 | 7.8083 | Увеличение пропускной способности сетей. Повышение надежности. Снижение аварийности. | нд | 1.5 | нд | нд | нд | нд | нд
1.2.2.1 | РП-6 - 3 тяговая (КЛ) | J_1-2024 | 15.77 | УНЦ определен в соответствии с Приказом №10 от 17.01.2019г. Таблица К1, Таблица Б2, Таблица Б4, Таблица Ц1 с учетом индекса-дефлятора | 0 | нд | нд | 0 | нд | нд | 2024 | 13.1417 | Увеличение пропускной способности сетей. Повышение надежности. Снижение аварийности. | нд | 1.6 | нд | нд | нд | нд | нд
1.2.2.1 | ТП-213 — ТП-65 | J_1-2024 | 0.62 | УНЦ определен в соответствии с Приказом №10 от 17.01.2019г. Таблица К1, Таблица Б2, Таблица Б4, Таблица Ц1 с учетом индекса-дефлятора | 0 | нд | нд | 0 | нд | нд | 2024 | 0.51667 | Увеличение пропускной способности сетей. Повышение надежности. Снижение аварийности. | нд | 0.1 | нд | нд | нд | нд | нд
1.2.2.1 | ТП-213 — ТП-131 | J_1-2024 | 1.87 | УНЦ определен в соответствии с Приказом №10 от 17.01.2019г. Таблица К1, Таблица Б2, Таблица Б4, Таблица Ц1 с учетом индекса-дефлятора | 0 | нд | нд | 0 | нд | нд | 2024 | 1.5583 | Увеличение пропускной способности сетей. Повышение надежности. Снижение аварийности. | нд | 0.3 | нд | нд | нд | нд | нд
1.2.2.1 | ТП-65 — ТП-395 | J_1-2024 | 1.56 | УНЦ определен в соответствии с Приказом №10 от 17.01.2019г. Таблица К1, Таблица Б2, Таблица Б4, Таблица Ц1 с учетом индекса-дефлятора | 0 | нд | нд | 0 | нд | нд | 2024 | 1.3 | Увеличение пропускной способности сетей. Повышение надежности. Снижение аварийности. | нд | 0.25 | нд | нд | нд | нд | нд
1.2.2.1 | ТП-131 — ТП-211 | J_1-2024 | 0.62 | УНЦ определен в соответствии с Приказом №10 от 17.01.2019г. Таблица К1, Таблица Б2, Таблица Б4, Таблица Ц1 с учетом индекса-дефлятора | 0 | нд | нд | 0 | нд | нд | 2024 | 0.51667 | Увеличение пропускной способности сетей. Повышение надежности. Снижение аварийности. | нд | 0.1 | нд | нд | нд | нд | нд
1.2.2.1 | ТП-320 - ТП-646 | J_1-2024 | 1.87 | УНЦ определен в соответствии с Приказом №10 от 17.01.2019г. Таблица К1, Таблица Б2, Таблица Б4, Таблица Ц1 с учетом индекса-дефлятора | 0 | нд | нд | 0 | нд | нд | 2024 | 1.5583 | Увеличение пропускной способности сетей. Повышение надежности. Снижение аварийности. | нд | 0.3 | нд | нд | нд | нд | нд
1.2.2.1 | ТП-96 - ТП-713 | J_1-2024 | 3.12 | УНЦ определен в соответствии с Приказом №10 от 17.01.2019г. Таблица К1, Таблица Б2, Таблица Б4, Таблица Ц1 с учетом индекса-дефлятора | 0 | нд | нд | 0 | нд | нд | 2024 | 2.6 | Увеличение пропускной способности сетей. Повышение надежности. Снижение аварийности. | нд | 0.5 | нд | нд | нд | нд | нд
1.2.2.1 | ТП-102 - ТП-136А | J_1-2024 | 2.5 | УНЦ определен в соответствии с Приказом №10 от 17.01.2019г. Таблица К1, Таблица Б2, Таблица Б4, Таблица Ц1 с учетом индекса-дефлятора | 0 | нд | нд | 0 | нд | нд | 2024 | 2.0833 | Увеличение пропускной способности сетей. Повышение надежности. Снижение аварийности. | нд | 0.4 | нд | нд | нд | нд | нд
1.2.2.1 | ТП-92 - ТП-16 | J_1-2024 | 3.12 | УНЦ определен в соответствии с Приказом №10 от 17.01.2019г. Таблица К1, Таблица Б2, Таблица Б4, Таблица Ц1 с учетом индекса-дефлятора | 0 | нд | нд | 0 | нд | нд | 2024 | 2.6 | Увеличение пропускной способности сетей. Повышение надежности. Снижение аварийности. | нд | 0.5 | нд | нд | нд | нд | нд
1.2.2.1 | ТП-497 - ТП-808 | J_1-2024 | 3.75 | УНЦ определен в соответствии с Приказом №10 от 17.01.2019г. Таблица К1, Таблица Б2, Таблица Б4, Таблица Ц1 с учетом индекса-дефлятора | 0 | нд | нд | 0 | нд | нд | 2024 | 3.125 | Увеличение пропускной способности сетей. Повышение надежности. Снижение аварийности. | нд | 0.6 | нд | нд | нд | нд | нд
1.2.2.1 | ТП-808-ТП-1 | J_1-2024 | 1.25 | УНЦ определен в соответствии с Приказом №10 от 17.01.2019г. Таблица К1, Таблица Б2, Таблица Б4, Таблица Ц1 с учетом индекса-дефлятора | 0 | нд | нд | 0 | нд | нд | 2024 | 1.0417 | Увеличение пропускной способности сетей. Повышение надежности. Снижение аварийности. | нд | 0.2 | нд | нд | нд | нд | нд
1.2.2.1 | ТП-1 - ТП-156 | J_1-2024 | 0.94 | УНЦ определен в соответствии с Приказом №10 от 17.01.2019г. Таблица К1, Таблица Б2, Таблица Б4, Таблица Ц1 с учетом индекса-дефлятора | 0 | нд | нд | 0 | нд | нд | 2024 | 0.78333 | Увеличение пропускной способности сетей. Повышение надежности. Снижение аварийности. | нд | 0.15 | нд | нд | нд | нд | нд
1.2.2.1 | ТП-1 - ТП-92 | J_1-2024 | 3.12 | УНЦ определен в соответствии с Приказом №10 от 17.01.2019г. Таблица К1, Таблица Б2, Таблица Б4, Таблица Ц1 с учетом индекса-дефлятора | 0 | нд | нд | 0 | нд | нд | 2024 | 2.6 | Увеличение пропускной способности сетей. Повышение надежности. Снижение аварийности. | нд | 0.5 | нд | нд | нд | нд | нд
1.2.2.1 | Реконструкция ВЛ-10кВ всего, в том числе: | нд | 12.3425 | нд | 1.4651 | нд | нд | 1.4651 | нд | нд | нд | 10.2854 | Увеличение пропускной способности сетей. Повышение надежности. Снижение аварийности. | нд | 4.79 | 0.417 | 0 | нд | 0 | нд
1.2.2.1 | ф. 164 - 250 | J_1-2020 | 0.18 | УНЦ определен в соответствии с Приказом №10 от 17.01.2019г. Таблица Л1, Таблица Л3, Таблица Л7, Таблица Л11, Таблица Ц2 с учетом индекса-дефлятора | 0.12666 | нд | нд | 0.12666 | нд | нд | 2020 | 0.15 | Увеличение пропускной способности сетей. Повышение надежности. Снижение аварийности. | нд | 0.06 | 0.17 | нд | нд | нд | нд
1.2.2.1 | ф.196 - 728 | J_1-2020 | 0.49 | УНЦ определен в соответствии с Приказом №10 от 17.01.2019г. Таблица Л1, Таблица Л3, Таблица Л7, Таблица Л11, Таблица Ц2 с учетом индекса-дефлятора | 0.29592 | нд | нд | 0.29592 | нд | нд | 2020 | 0.40833 | Увеличение пропускной способности сетей. Повышение надежности. Снижение аварийности. | нд | 0.16 | 0.247 | нд | нд | нд | нд
1.2.2.1 | ф.20/35 - 427 демонтаж | J_1-2020 | 0.59 | УНЦ определен в соответствии с Приказом №10 от 17.01.2019г. Таблица М2, Таблица Ц1 с учетом индекса-дефлятора | 0 | нд | нд | 0 | нд | нд | 2020 | 0.49167 | Увеличение пропускной способности сетей. Повышение надежности. Снижение аварийности. | нд | 1.3 | 0 | нд | нд | нд | нд
1.2.2.1 | РП-6/8 — 34 | J_1-2021 | 2.88 | УНЦ определен в соответствии с Приказом №10 от 17.01.2019г. Таблица Л1, Таблица Л3, Таблица Л7, Таблица Л11, Таблица Ц2 с учетом индекса-дефлятора | 0 | нд | нд | 0 | нд | нд | 2021 | 2.4 | Увеличение пропускной способности сетей. Повышение надежности. Снижение аварийности. | нд | 0.9 | нд | нд | нд | нд | нд
1.2.2.1 | 96/8 — 191 (отпайка на ТП-235) | J_1-2021 | 0.64 | УНЦ определен в соответствии с Приказом №10 от 17.01.2019г. Таблица Л1, Таблица Л3, Таблица Л7, Таблица Л11, Таблица Ц2 с учетом индекса-дефлятора | 0 | нд | нд | 0 | нд | нд | 2021 | 0.53333 | Увеличение пропускной способности сетей. Повышение надежности. Снижение аварийности. | нд | 0.2 | нд | нд | нд | нд | нд
1.2.2.1 | 23 — 341 | J_1-2021 | 0.8 | УНЦ определен в соответствии с Приказом №10 от 17.01.2019г. Таблица Л1, Таблица Л3, Таблица Л7, Таблица Л11, Таблица Ц2 с учетом индекса-дефлятора | 0 | нд | нд | 0 | нд | нд | 2021 | 0.66667 | Увеличение пропускной способности сетей. Повышение надежности. Снижение аварийности. | нд | 0.25 | нд | нд | нд | нд | нд
1.2.2.1 | 200 — 227 | J_1-2021 | 0.64 | УНЦ определен в соответствии с Приказом №10 от 17.01.2019г. Таблица Л1, Таблица Л3, Таблица Л7, Таблица Л11, Таблица Ц2 с учетом индекса-дефлятора | 0 | нд | нд | 0 | нд | нд | 2021 | 0.53333 | Увеличение пропускной способности сетей. Повышение надежности. Снижение аварийности. | нд | 0.2 | нд | нд | нд | нд | нд
1.2.2.1 | 116 — 396 | J_1-2021 | 3.05 | УНЦ определен в соответствии с Приказом №10 от 17.01.2019г. Таблица Л1, Таблица Л3, Таблица Л7, Таблица Л11, Таблица Ц2 с учетом индекса-дефлятора | 0 | нд | нд | 0 | нд | нд | 2021 | 2.5417 | Увеличение пропускной способности сетей. Повышение надежности. Снижение аварийности. | нд | 0.95 | нд | нд | нд | нд | нд
1.2.2.1 | 153 — 116 | J_1-2021 | 1.44 | УНЦ определен в соответствии с Приказом №10 от 17.01.2019г. Таблица Л1, Таблица Л3, Таблица Л7, Таблица Л11, Таблица Ц2 с учетом индекса-дефлятора | 0 | нд | нд | 0 | нд | нд | 2021 | 1.2 | Увеличение пропускной способности сетей. Повышение надежности. Снижение аварийности. | нд | 0.45 | нд | нд | нд | нд | нд
1.2.2.1 | ф. 358 — 4 | J_1-2022 | 1.0425 | УНЦ определен в соответствии с Приказом №10 от 17.01.2019г. Таблица Л1, Таблица Л3, Таблица Л7, Таблица Л11, Таблица Ц2 с учетом индекса-дефлятора | 1.0425 | нд | нд | 1.0425 | нд | нд | 2022 | 0.86875 | Увеличение пропускной способности сетей. Повышение надежности. Снижение аварийности. | нд | 0,3 | нд | нд | нд | нд | нд
1.2.2.1 | 24/25-РП-7/5 | J_1-2023 | 0.59 | УНЦ определен в соответствии с Приказом №10 от 17.01.2019г. Таблица Л1, Таблица Л3, Таблица Л7, Таблица Л11, Таблица Ц2 с учетом индекса-дефлятора | 0 | нд | нд | 0 | нд | нд | 2023 | 0.49167 | Увеличение пропускной способности сетей. Повышение надежности. Снижение аварийности. | нд | 0.17 | нд | нд | нд | нд | нд
1.2.2.1 | Реконструкция ВЛ-0,4 кВ и строительство новых ВЛ-0,4 кВ (СИП) всего, в том числе: | нд | 60.2578 | нд | 3.5278 | нд | нд | 3.5278 | нд | нд | нд | 50.2149 | Увеличение пропускной способности сетей. Повышение надежности. Снижение аварийности. | нд | 25.17 | 2.083 | нд | нд | нд | нд
1.2.2.1 | ТП-582 ф1 | J_1-2020 | 0.44 | УНЦ определен в соответствии с Приказом №10 от 17.01.2019г. Таблица Л1, Таблица Л3, Таблица Л7, Таблица Л11, Таблица Ц2 с учетом индекса-дефлятора | 0.25946 | нд | нд | 0.25946 | нд | нд | 2020 | 0.36667 | Увеличение пропускной способности сетей. Повышение надежности. Снижение аварийности. | нд | 0.19 | 0.176 | нд | нд | нд | нд
1.2.2.1 | ТП-639 ф4 | J_1-2020 | 0.59 | УНЦ определен в соответствии с Приказом №10 от 17.01.2019г. Таблица Л1, Таблица Л3, Таблица Л7, Таблица Л11, Таблица Ц2 с учетом индекса-дефлятора | 0.27836 | нд | нд | 0.27836 | нд | нд | 2020 | 0.49167 | Увеличение пропускной способности сетей. Повышение надежности. Снижение аварийности. | нд | 0.25 | 0.425 | нд | нд | нд | нд
1.2.2.1 | ТП-685 ф1 | J_1-2020 | 1.15 | УНЦ определен в соответствии с Приказом №10 от 17.01.2019г. Таблица Л1, Таблица Л3, Таблица Л7, Таблица Л11, Таблица Ц2 с учетом индекса-дефлятора | 0 | нд | нд | 0 | нд | нд | 2020 | 0.95833 | Увеличение пропускной способности сетей. Повышение надежности. Снижение аварийности. | нд | 0.49 | 0 | нд | нд | нд | нд
1.2.2.1 | ТП-791 ф1 | J_1-2020 | 1.08 | УНЦ определен в соответствии с Приказом №10 от 17.01.2019г. Таблица Л1, Таблица Л3, Таблица Л7, Таблица Л11, Таблица Ц2 с учетом индекса-дефлятора | 0.64178 | нд | нд | 0.64178 | нд | нд | 2020 | 0.9 | Увеличение пропускной способности сетей. Повышение надежности. Снижение аварийности. | нд | 0.46 | 0.53 | нд | нд | нд | нд
1.2.2.1 | ТП-791 ф4 | J_1-2020 | 1.19 | УНЦ определен в соответствии с Приказом №10 от 17.01.2019г. Таблица Л1, Таблица Л3, Таблица Л7, Таблица Л11, Таблица Ц2 с учетом индекса-дефлятора | 0.2976 | нд | нд | 0.2976 | нд | нд | 2020 | 0.99167 | Увеличение пропускной способности сетей. Повышение надежности. Снижение аварийности. | нд | 0.51 | 0.509 | нд | нд | нд | нд
1.2.2.1 | ВЛ-0.4 кВ устранение низкого напряжения | J_1-2020 | 2.34 | УНЦ определен в соответствии с Приказом №10 от 17.01.2019г. Таблица Л1, Таблица Л3, Таблица Л7, Таблица Л11, Таблица Ц2 с учетом индекса-дефлятора | 0.18479 | нд | нд | 0.18479 | нд | нд | 2020 | 1.95 | Увеличение пропускной способности сетей. Повышение надежности. Снижение аварийности. | нд | 1 | 0.443 | нд | нд | нд | нд
1.2.2.1 | ТП-4 ф1 | J_1-2021 | 0.2 | УНЦ определен в соответствии с Приказом №10 от 17.01.2019г. Таблица Л1, Таблица Л3, Таблица Л7, Таблица Л11, Таблица Ц2 с учетом индекса-дефлятора | 0 | нд | нд | 0 | нд | нд | 2021 | 0.16667 | Увеличение пропускной способности сетей. Повышение надежности. Снижение аварийности. | нд | 0.08 | нд | нд | нд | нд | нд
1.2.2.1 | ТП-51 ф3 | J_1-2021 | 0.44 | УНЦ определен в соответствии с Приказом №10 от 17.01.2019г. Таблица Л1, Таблица Л3, Таблица Л7, Таблица Л11, Таблица Ц2 с учетом индекса-дефлятора | 0 | нд | нд | 0 | нд | нд | 2021 | 0.36667 | Увеличение пропускной способности сетей. Повышение надежности. Снижение аварийности. | нд | 0.18 | нд | нд | нд | нд | нд
1.2.2.1 | ТП-51 ф4 | J_1-2021 | 0.97 | УНЦ определен в соответствии с Приказом №10 от 17.01.2019г. Таблица Л1, Таблица Л3, Таблица Л7, Таблица Л11, Таблица Ц2 с учетом индекса-дефлятора | 0 | нд | нд | 0 | нд | нд | 2021 | 0.80833 | Увеличение пропускной способности сетей. Повышение надежности. Снижение аварийности. | нд | 0.4 | нд | нд | нд | нд | нд
1.2.2.1 | ТП-79 ф2 | J_1-2021 | 0.8 | УНЦ определен в соответствии с Приказом №10 от 17.01.2019г. Таблица Л1, Таблица Л3, Таблица Л7, Таблица Л11, Таблица Ц2 с учетом индекса-дефлятора | 0 | нд | нд | 0 | нд | нд | 2021 | 0.66667 | Увеличение пропускной способности сетей. Повышение надежности. Снижение аварийности. | нд | 0.33 | нд | нд | нд | нд | нд
1.2.2.1 | ТП-79 ф4 | J_1-2021 | 0.1 | УНЦ определен в соответствии с Приказом №10 от 17.01.2019г. Таблица Л1, Таблица Л3, Таблица Л7, Таблица Л11, Таблица Ц2 с учетом индекса-дефлятора | 0 | нд | нд | 0 | нд | нд | 2021 | 0.083333 | Увеличение пропускной способности сетей. Повышение надежности. Снижение аварийности. | нд | 0.04 | нд | нд | нд | нд | нд
1.2.2.1 | ТП-101 ф2 | J_1-2021 | 1.34 | УНЦ определен в соответствии с Приказом №10 от 17.01.2019г. Таблица Л1, Таблица Л3, Таблица Л7, Таблица Л11, Таблица Ц2 с учетом индекса-дефлятора | 0 | нд | нд | 0 | нд | нд | 2021 | 1.1167 | Увеличение пропускной способности сетей. Повышение надежности. Снижение аварийности. | нд | 0.55 | нд | нд | нд | нд | нд
1.2.2.1 | ТП-101 ф4 | J_1-2021 | 0.19 | УНЦ определен в соответствии с Приказом №10 от 17.01.2019г. Таблица Л1, Таблица Л3, Таблица Л7, Таблица Л11, Таблица Ц2 с учетом индекса-дефлятора | 0 | нд | нд | 0 | нд | нд | 2021 | 0.15833 | Увеличение пропускной способности сетей. Повышение надежности. Снижение аварийности. | нд | 0.08 | нд | нд | нд | нд | нд
1.2.2.1 | ТП-205 ф5 | J_1-2021 | 0.37 | УНЦ определен в соответствии с Приказом №10 от 17.01.2019г. Таблица Л1, Таблица Л3, Таблица Л7, Таблица Л11, Таблица Ц2 с учетом индекса-дефлятора | 0 | нд | нд | 0 | нд | нд | 2021 | 0.30833 | Увеличение пропускной способности сетей. Повышение надежности. Снижение аварийности. | нд | 0.15 | нд | нд | нд | нд | нд
1.2.2.1 | ТП-214 ф11 | J_1-2021 | 0.12 | УНЦ определен в соответствии с Приказом №10 от 17.01.2019г. Таблица Л1, Таблица Л3, Таблица Л7, Таблица Л11, Таблица Ц2 с учетом индекса-дефлятора | 0 | нд | нд | 0 | нд | нд | 2021 | 0.1 | Увеличение пропускной способности сетей. Повышение надежности. Снижение аварийности. | нд | 0.05 | нд | нд | нд | нд | нд
1.2.2.1 | ТП-237 ф4 | J_1-2021 | 0.16 | УНЦ определен в соответствии с Приказом №10 от 17.01.2019г. Таблица Л1, Таблица Л3, Таблица Л7, Таблица Л11, Таблица Ц2 с учетом индекса-дефлятора | 0 | нд | нд | 0 | нд | нд | 2021 | 0.13333 | Увеличение пропускной способности сетей. Повышение надежности. Снижение аварийности. | нд | 0.065 | нд | нд | нд | нд | нд
1.2.2.1 | ТП-450 ф5 | J_1-2021 | 0.54 | УНЦ определен в соответствии с Приказом №10 от 17.01.2019г. Таблица Л1, Таблица Л3, Таблица Л7, Таблица Л11, Таблица Ц2 с учетом индекса-дефлятора | 0 | нд | нд | 0 | нд | нд | 2021 | 0.45 | Увеличение пропускной способности сетей. Повышение надежности. Снижение аварийности. | нд | 0.22 | нд | нд | нд | нд | нд
1.2.2.1 | ТП-450 ф4 | J_1-2021 | 0.12 | УНЦ определен в соответствии с Приказом №10 от 17.01.2019г. Таблица Л1, Таблица Л3, Таблица Л7, Таблица Л11, Таблица Ц2 с учетом индекса-дефлятора | 0 | нд | нд | 0 | нд | нд | 2021 | 0.1 | Увеличение пропускной способности сетей. Повышение надежности. Снижение аварийности. | нд | 0.05 | нд | нд | нд | нд | нд
1.2.2.1 | ВЛ-0.4 кВ устранение низкого напряжения | J_1-2021 | 3.292 | УНЦ определен в соответствии с Приказом №10 от 17.01.2019г. Таблица Л1, Таблица Л3, Таблица Л7, Таблица Л11, Таблица Ц2 с учетом индекса-дефлятора | 0 | нд | нд | 0 | нд | нд | 2021 | 2.7433 | Увеличение пропускной способности сетей. Повышение надежности. Снижение аварийности. | нд | 1.35 | нд | нд | нд | нд | нд
1.2.2.1 | ВЛ-0.4 кВ устранение низкого напряжения | J_1-2022 | 1.8658 | УНЦ определен в соответствии с Приказом №10 от 17.01.2019г. Таблица Л1, Таблица Л3, Таблица Л7, Таблица Л11, Таблица Ц2 с учетом индекса-дефлятора | 1.8658 | нд | нд | 1.8658 | нд | нд | 2022 | 1.5549 | Увеличение пропускной способности сетей. Повышение надежности. Снижение аварийности. | нд | 0.7 | нд | нд | нд | нд | нд
1.2.2.1 | ТП-6 ф.2 | J_1-2023 | 0.45 | УНЦ определен в соответствии с Приказом №10 от 17.01.2019г. Таблица Л1, Таблица Л3, Таблица Л7, Таблица Л11, Таблица Ц2 с учетом индекса-дефлятора | 0 | нд | нд | 0 | нд | нд | 2023 | 0.375 | Увеличение пропускной способности сетей. Повышение надежности. Снижение аварийности. | нд | 0.17 | нд | нд | нд | нд | нд
1.2.2.1 | ТП-741 ф.1 | J_1-2023 | 0.19 | УНЦ определен в соответствии с Приказом №10 от 17.01.2019г. Таблица Л1, Таблица Л3, Таблица Л7, Таблица Л11, Таблица Ц2 с учетом индекса-дефлятора | 0 | нд | нд | 0 | нд | нд | 2023 | 0.15833 | Увеличение пропускной способности сетей. Повышение надежности. Снижение аварийности. | нд | 0.07 | нд | нд | нд | нд | нд
1.2.2.1 | ТП-791 ф.2 | J_1-2023 | 0.69 | УНЦ определен в соответствии с Приказом №10 от 17.01.2019г. Таблица Л1, Таблица Л3, Таблица Л7, Таблица Л11, Таблица Ц2 с учетом индекса-дефлятора | 0 | нд | нд | 0 | нд | нд | 2023 | 0.575 | Увеличение пропускной способности сетей. Повышение надежности. Снижение аварийности. | нд | 0.26 | нд | нд | нд | нд | нд
1.2.2.1 | ТП-108 ф.4 | J_1-2023 | 2.92 | УНЦ определен в соответствии с Приказом №10 от 17.01.2019г. Таблица Л1, Таблица Л3, Таблица Л7, Таблица Л11, Таблица Ц2 с учетом индекса-дефлятора | 0 | нд | нд | 0 | нд | нд | 2023 | 2.4333 | Увеличение пропускной способности сетей. Повышение надежности. Снижение аварийности. | нд | 1.1 | нд | нд | нд | нд | нд
1.2.2.1 | ТП-469 ф.4, ф.6, ф.15 | J_1-2023 | 4.78 | УНЦ определен в соответствии с Приказом №10 от 17.01.2019г. Таблица Л1, Таблица Л3, Таблица Л7, Таблица Л11, Таблица Ц2 с учетом индекса-дефлятора | 0 | нд | нд | 0 | нд | нд | 2023 | 3.9833 | Увеличение пропускной способности сетей. Повышение надежности. Снижение аварийности. | нд | 1.8 | нд | нд | нд | нд | нд
1.2.2.1 | ТП-710 ф.1, ф.3 | J_1-2023 | 2.33 | УНЦ определен в соответствии с Приказом №10 от 17.01.2019г. Таблица Л1, Таблица Л3, Таблица Л7, Таблица Л11, Таблица Ц2 с учетом индекса-дефлятора | 0 | нд | нд | 0 | нд | нд | 2023 | 1.9417 | Увеличение пропускной способности сетей. Повышение надежности. Снижение аварийности. | нд | 0.88 | нд | нд | нд | нд | нд
1.2.2.1 | ТП-30 ф.2 | J_1-2023 | 2.2 | УНЦ определен в соответствии с Приказом №10 от 17.01.2019г. Таблица Л1, Таблица Л3, Таблица Л7, Таблица Л11, Таблица Ц2 с учетом индекса-дефлятора | 0 | нд | нд | 0 | нд | нд | 2023 | 1.8333 | Увеличение пропускной способности сетей. Повышение надежности. Снижение аварийности. | нд | 0.83 | нд | нд | нд | нд | нд
1.2.2.1 | ТП-101 ф.1, ф.3 | J_1-2023 | 1.14 | УНЦ определен в соответствии с Приказом №10 от 17.01.2019г. Таблица Л1, Таблица Л3, Таблица Л7, Таблица Л11, Таблица Ц2 с учетом индекса-дефлятора | 0 | нд | нд | 0 | нд | нд | 2023 | 0.95 | Увеличение пропускной способности сетей. Повышение надежности. Снижение аварийности. | нд | 0.43 | нд | нд | нд | нд | нд
1.2.2.1 | ТП-429 ф.1 | J_1-2023 | 1.49 | УНЦ определен в соответствии с Приказом №10 от 17.01.2019г. Таблица Л1, Таблица Л3, Таблица Л7, Таблица Л11, Таблица Ц2 с учетом индекса-дефлятора | 0 | нд | нд | 0 | нд | нд | 2023 | 1.2417 | Увеличение пропускной способности сетей. Повышение надежности. Снижение аварийности. | нд | 0.56 | нд | нд | нд | нд | нд
1.2.2.1 | ВЛ-0.4 кВ устранение низкого напряжения | J_1-2023 | 3.32 | УНЦ определен в соответствии с Приказом №10 от 17.01.2019г. Таблица Л1, Таблица Л3, Таблица Л7, Таблица Л11, Таблица Ц2 с учетом индекса-дефлятора | 0 | нд | нд | 0 | нд | нд | 2023 | 2.7667 | Увеличение пропускной способности сетей. Повышение надежности. Снижение аварийности. | нд | 1.25 | нд | нд | нд | нд | нд
1.2.2.1 | ТП-432 ф.2, ф.4 | J_1-2024 | 3.32 | УНЦ определен в соответствии с Приказом №10 от 17.01.2019г. Таблица Л1, Таблица Л3, Таблица Л7, Таблица Л11, Таблица Ц2 с учетом индекса-дефлятора | 0 | нд | нд | 0 | нд | нд | 2024 | 2.7667 | Увеличение пропускной способности сетей. Повышение надежности. Снижение аварийности. | нд | 1.2 | нд | нд | нд | нд | нд
1.2.2.1 | ТП-470 ф.2, ф.4, ф.8 | J_1-2024 | 2.49 | УНЦ определен в соответствии с Приказом №10 от 17.01.2019г. Таблица Л1, Таблица Л3, Таблица Л7, Таблица Л11, Таблица Ц2 с учетом индекса-дефлятора | 0 | нд | нд | 0 | нд | нд | 2024 | 2.075 | Увеличение пропускной способности сетей. Повышение надежности. Снижение аварийности. | нд | 0.9 | нд | нд | нд | нд | нд
1.2.2.1 | ТП-599 ф.2, ф.4, ф.8 | J_1-2024 | 1.58 | УНЦ определен в соответствии с Приказом №10 от 17.01.2019г. Таблица Л1, Таблица Л3, Таблица Л7, Таблица Л11, Таблица Ц2 с учетом индекса-дефлятора | 0 | нд | нд | 0 | нд | нд | 2024 | 1.3167 | Увеличение пропускной способности сетей. Повышение надежности. Снижение аварийности. | нд | 0.57 | нд | нд | нд | нд | нд
1.2.2.1 | ТП-611 ф.2, ф.4 | J_1-2024 | 2.24 | УНЦ определен в соответствии с Приказом №10 от 17.01.2019г. Таблица Л1, Таблица Л3, Таблица Л7, Таблица Л11, Таблица Ц2 с учетом индекса-дефлятора | 0 | нд | нд | 0 | нд | нд | 2024 | 1.8667 | Увеличение пропускной способности сетей. Повышение надежности. Снижение аварийности. | нд | 0.81 | нд | нд | нд | нд | нд
1.2.2.1 | ТП-631 ф.2, ф.5 | J_1-2024 | 1.8 | УНЦ определен в соответствии с Приказом №10 от 17.01.2019г. Таблица Л1, Таблица Л3, Таблица Л7, Таблица Л11, Таблица Ц2 с учетом индекса-дефлятора | 0 | нд | нд | 0 | нд | нд | 2024 | 1.5 | Увеличение пропускной способности сетей. Повышение надежности. Снижение аварийности. | нд | 0.65 | нд | нд | нд | нд | нд
1.2.2.1 | ТП-688 ф.5 | J_1-2024 | 0.97 | УНЦ определен в соответствии с Приказом №10 от 17.01.2019г. Таблица Л1, Таблица Л3, Таблица Л7, Таблица Л11, Таблица Ц2 с учетом индекса-дефлятора | 0 | нд | нд | 0 | нд | нд | 2024 | 0.80833 | Увеличение пропускной способности сетей. Повышение надежности. Снижение аварийности. | нд | 0.35 | нд | нд | нд | нд | нд
1.2.2.1 | ТП-704 ф.1, ф.2, ф.3, ф.4 | J_1-2024 | 7.48 | УНЦ определен в соответствии с Приказом №10 от 17.01.2019г. Таблица Л1, Таблица Л3, Таблица Л7, Таблица Л11, Таблица Ц2 с учетом индекса-дефлятора | 0 | нд | нд | 0 | нд | нд | 2024 | 6.2333 | Увеличение пропускной способности сетей. Повышение надежности. Снижение аварийности. | нд | 2.7 | нд | нд | нд | нд | нд
1.2.2.1 | РТП-20 ф.13 | J_1-2024 | 1.61 | УНЦ определен в соответствии с Приказом №10 от 17.01.2019г. Таблица Л1, Таблица Л3, Таблица Л7, Таблица Л11, Таблица Ц2 с учетом индекса-дефлятора | 0 | нд | нд | 0 | нд | нд | 2024 | 1.3417 | Увеличение пропускной способности сетей. Повышение надежности. Снижение аварийности. | нд | 0.58 | нд | нд | нд | нд | нд
1.2.2.1 | ВЛ-0.4 кВ устранение низкого напряжения | J_1-2024 | 1.96 | УНЦ определен в соответствии с Приказом №10 от 17.01.2019г. Таблица Л1, Таблица Л3, Таблица Л7, Таблица Л11, Таблица Ц2 с учетом индекса-дефлятора | 0 | нд | нд | 0 | нд | нд | 2024 | 1.6333 | Увеличение пропускной способности сетей. Повышение надежности. Снижение аварийности. | нд | 0.7 | нд | нд | нд | нд | нд
1.2.2.1 | Реконструкция КЛ-0,4 кВ всего, в том числе: | нд | 100.0986 | нд | 6.858 | нд | нд | 6.858 | нд | нд | нд | 83.4155 | Увеличение пропускной способности сетей. Повышение надежности. Снижение аварийности. | нд | 33.032 | 4.654 | 0 | нд | 0 | нд
1.2.2.1 | ТП-9а - ул. Щетинкина,4 | J_1-2020 | 0.18 | УНЦ определен в соответствии с Приказом №10 от 17.01.2019г. Таблица К3, Таблица Б2, Таблица Б4, Таблица Ц1 с учетом индекса-дефлятора | 0 | нд | нд | 0 | нд | нд | 2020 | 0.15 | Увеличение пропускной способности сетей. Повышение надежности. Снижение аварийности. | нд | 0.04 | 0 | нд | нд | нд | нд
1.2.2.1 | ТП-427 - Д/С Золушка, Трудовая, 15 | J_1-2020 | 1.53 | УНЦ определен в соответствии с Приказом №10 от 17.01.2019г. Таблица К3, Таблица Б2, Таблица Б4, Таблица Ц1 с учетом индекса-дефлятора | 0.2797 | нд | нд | 0.2797 | нд | нд | 2020 | 1.275 | Увеличение пропускной способности сетей. Повышение надежности. Снижение аварийности. | нд | 0.5 | 0.14 | нд | нд | нд | нд
1.2.2.1 | ТП-15а - ул. Щетинкина,5 | J_1-2020 | 0.53 | УНЦ определен в соответствии с Приказом №10 от 17.01.2019г. Таблица К3, Таблица Б2, Таблица Б4, Таблица Ц1 с учетом индекса-дефлятора | 0.34679 | нд | нд | 0.34679 | нд | нд | 2020 | 0.44167 | Увеличение пропускной способности сетей. Повышение надежности. Снижение аварийности. | нд | 0.2 | 0.165 | нд | нд | нд | нд
1.2.2.1 | ТП-15а - ул. Щетинкина,7 | J_1-2020 | 0.31 | УНЦ определен в соответствии с Приказом №10 от 17.01.2019г. Таблица К3, Таблица Б2, Таблица Б4, Таблица Ц1 с учетом индекса-дефлятора | 0.19299 | нд | нд | 0.19299 | нд | нд | 2020 | 0.25833 | Увеличение пропускной способности сетей. Повышение надежности. Снижение аварийности. | нд | 0.1 | 0.105 | нд | нд | нд | нд
1.2.2.1 | ТП-15а - ул. Щетинкина,9 | J_1-2020 | 0.15 | УНЦ определен в соответствии с Приказом №10 от 17.01.2019г. Таблица К3, Таблица Б2, Таблица Б4, Таблица Ц1 с учетом индекса-дефлятора | 0.15459 | нд | нд | 0.15459 | нд | нд | 2020 | 0.125 | Увеличение пропускной способности сетей. Повышение надежности. Снижение аварийности. | нд | 0.05 | 0.1 | нд | нд | нд | нд
1.2.2.1 | ул. Щетинкина,7 - ул. Щетинкина,9 | J_1-2020 | 0.15 | УНЦ определен в соответствии с Приказом №10 от 17.01.2019г. Таблица К3, Таблица Б2, Таблица Б4, Таблица Ц1 с учетом индекса-дефлятора | 0.15067 | нд | нд | 0.15067 | нд | нд | 2020 | 0.125 | Увеличение пропускной способности сетей. Повышение надежности. Снижение аварийности. | нд | 0.05 | 0.11 | нд | нд | нд | нд
1.2.2.1 | ТП-15а - ул. Щетинкина,11 | J_1-2020 | 0.15 | УНЦ определен в соответствии с Приказом №10 от 17.01.2019г. Таблица К3, Таблица Б2, Таблица Б4, Таблица Ц1 с учетом индекса-дефлятора | 0.13689 | нд | нд | 0.13689 | нд | нд | 2020 | 0.125 | Увеличение пропускной способности сетей. Повышение надежности. Снижение аварийности. | нд | 0.05 | 0.095 | нд | нд | нд | нд
1.2.2.1 | ТП-16 - ул. Чкалова,21 | J_1-2020 | 0.31 | УНЦ определен в соответствии с Приказом №10 от 17.01.2019г. Таблица К3, Таблица Б2, Таблица Б4, Таблица Ц1 с учетом индекса-дефлятора | 0.15346 | нд | нд | 0.15346 | нд | нд | 2020 | 0.25833 | Увеличение пропускной способности сетей. Повышение надежности. Снижение аварийности. | нд | 0.1 | 0.12 | нд | нд | нд | нд
1.2.2.1 | ТП-16 - ул. Хакасская,52 | J_1-2020 | 0.31 | УНЦ определен в соответствии с Приказом №10 от 17.01.2019г. Таблица К3, Таблица Б2, Таблица Б4, Таблица Ц1 с учетом индекса-дефлятора | 0.15193 | нд | нд | 0.15193 | нд | нд | 2020 | 0.25833 | Увеличение пропускной способности сетей. Повышение надежности. Снижение аварийности. | нд | 0.1 | 0.115 | нд | нд | нд | нд
1.2.2.1 | ТП-43 - ул. Западная,44 | J_1-2020 | 0.46 | УНЦ определен в соответствии с Приказом №10 от 17.01.2019г. Таблица К3, Таблица Б2, Таблица Б4, Таблица Ц1 с учетом индекса-дефлятора | 0 | нд | нд | 0 | нд | нд | 2020 | 0.38333 | Увеличение пропускной способности сетей. Повышение надежности. Снижение аварийности. | нд | 0.15 | 0 | нд | нд | нд | нд
1.2.2.1 | ТП-43 - ул. Западная,44 котельная | J_1-2020 | 0.31 | УНЦ определен в соответствии с Приказом №10 от 17.01.2019г. Таблица К3, Таблица Б2, Таблица Б4, Таблица Ц1 с учетом индекса-дефлятора | 0 | нд | нд | 0 | нд | нд | 2020 | 0.25833 | Увеличение пропускной способности сетей. Повышение надежности. Снижение аварийности. | нд | 0.1 | 0 | нд | нд | нд | нд
1.2.2.1 | ТП-53 - ул. Буденого,74а | J_1-2020 | 0.9 | УНЦ определен в соответствии с Приказом №10 от 17.01.2019г. Таблица К3, Таблица Б2, Таблица Б4, Таблица Ц1 с учетом индекса-дефлятора | 0.79342 | нд | нд | 0.79342 | нд | нд | 2020 | 0.75 | Увеличение пропускной способности сетей. Повышение надежности. Снижение аварийности. | нд | 0.2 | 0.2 | нд | нд | нд | нд
1.2.2.1 | ТП-53 - ул. Буденого,78 | J_1-2020 | 0.15 | УНЦ определен в соответствии с Приказом №10 от 17.01.2019г. Таблица К3, Таблица Б2, Таблица Б4, Таблица Ц1 с учетом индекса-дефлятора | 0.13469 | нд | нд | 0.13469 | нд | нд | 2020 | 0.125 | Увеличение пропускной способности сетей. Повышение надежности. Снижение аварийности. | нд | 0.05 | 0.095 | нд | нд | нд | нд
1.2.2.1 | ТП-53 - ул. Буденого,76 | J_1-2020 | 0.45 | УНЦ определен в соответствии с Приказом №10 от 17.01.2019г. Таблица К3, Таблица Б2, Таблица Б4, Таблица Ц1 с учетом индекса-дефлятора | 0.076967 | нд | нд | 0.076967 | нд | нд | 2020 | 0.375 | Увеличение пропускной способности сетей. Повышение надежности. Снижение аварийности. | нд | 0.1 | 0.06 | нд | нд | нд | нд
1.2.2.1 | Буденого,76 - Буденого,74 | J_1-2020 | 0.15 | УНЦ определен в соответствии с Приказом №10 от 17.01.2019г. Таблица К3, Таблица Б2, Таблица Б4, Таблица Ц1 с учетом индекса-дефлятора | 0.10759 | нд | нд | 0.10759 | нд | нд | 2020 | 0.125 | Увеличение пропускной способности сетей. Повышение надежности. Снижение аварийности. | нд | 0.05 | 0.115 | нд | нд | нд | нд
1.2.2.1 | ТП-53 - ул. Буденого,80 | J_1-2020 | 0.15 | УНЦ определен в соответствии с Приказом №10 от 17.01.2019г. Таблица К3, Таблица Б2, Таблица Б4, Таблица Ц1 с учетом индекса-дефлятора | 0.15793 | нд | нд | 0.15793 | нд | нд | 2020 | 0.125 | Увеличение пропускной способности сетей. Повышение надежности. Снижение аварийности. | нд | 0.05 | 0.15 | нд | нд | нд | нд
1.2.2.1 | ТП-53 - ул. Буденого,82 | J_1-2020 | 0.68 | УНЦ определен в соответствии с Приказом №10 от 17.01.2019г. Таблица К3, Таблица Б2, Таблица Б4, Таблица Ц1 с учетом индекса-дефлятора | 0.26522 | нд | нд | 0.26522 | нд | нд | 2020 | 0.56667 | Увеличение пропускной способности сетей. Повышение надежности. Снижение аварийности. | нд | 0.15 | 0.37 | нд | нд | нд | нд
1.2.2.1 | ТП-58 - ул. Чехова,126 | J_1-2020 | 0.45 | УНЦ определен в соответствии с Приказом №10 от 17.01.2019г. Таблица К3, Таблица Б2, Таблица Б4, Таблица Ц1 с учетом индекса-дефлятора | 0.18272 | нд | нд | 0.18272 | нд | нд | 2020 | 0.375 | Увеличение пропускной способности сетей. Повышение надежности. Снижение аварийности. | нд | 0.1 | 0.109 | нд | нд | нд | нд
1.2.2.1 | ТП-54а - ул. Молодежная,6 | J_1-2020 | 1.07 | УНЦ определен в соответствии с Приказом №10 от 17.01.2019г. Таблица К3, Таблица Б2, Таблица Б4, Таблица Ц1 с учетом индекса-дефлятора | 0 | нд | нд | 0 | нд | нд | 2020 | 0.89167 | Увеличение пропускной способности сетей. Повышение надежности. Снижение аварийности. | нд | 0.35 | 0 | нд | нд | нд | нд
1.2.2.1 | ТП-54а - ул. Молодежная,8 | J_1-2020 | 0.45 | УНЦ определен в соответствии с Приказом №10 от 17.01.2019г. Таблица К3, Таблица Б2, Таблица Б4, Таблица Ц1 с учетом индекса-дефлятора | 0 | нд | нд | 0 | нд | нд | 2020 | 0.375 | Увеличение пропускной способности сетей. Повышение надежности. Снижение аварийности. | нд | 0.1 | 0 | нд | нд | нд | нд
1.2.2.1 | ТП-54а - ул. Молодежная,10 | J_1-2020 | 0.68 | УНЦ определен в соответствии с Приказом №10 от 17.01.2019г. Таблица К3, Таблица Б2, Таблица Б4, Таблица Ц1 с учетом индекса-дефлятора | 0 | нд | нд | 0 | нд | нд | 2020 | 0.56667 | Увеличение пропускной способности сетей. Повышение надежности. Снижение аварийности. | нд | 0.15 | 0 | нд | нд | нд | нд
1.2.2.1 | ТП-87 - ул. Крылова,37 | J_1-2020 | 0.61 | УНЦ определен в соответствии с Приказом №10 от 17.01.2019г. Таблица К3, Таблица Б2, Таблица Б4, Таблица Ц1 с учетом индекса-дефлятора | 0.0045899 | нд | нд | 0.0045899 | нд | нд | 2020 | 0.50833 | Увеличение пропускной способности сетей. Повышение надежности. Снижение аварийности. | нд | 0.2 | 0 | нд | нд | нд | нд
1.2.2.1 | ТП-87 - ул. Крылова,39 | J_1-2020 | 0.92 | УНЦ определен в соответствии с Приказом №10 от 17.01.2019г. Таблица К3, Таблица Б2, Таблица Б4, Таблица Ц1 с учетом индекса-дефлятора | 0.006141 | нд | нд | 0.006141 | нд | нд | 2020 | 0.76667 | Увеличение пропускной способности сетей. Повышение надежности. Снижение аварийности. | нд | 0.3 | 0 | нд | нд | нд | нд
1.2.2.1 | ТП-157 - ул. К.Маркса,4 | J_1-2020 | 0.31 | УНЦ определен в соответствии с Приказом №10 от 17.01.2019г. Таблица К3, Таблица Б2, Таблица Б4, Таблица Ц1 с учетом индекса-дефлятора | 0 | нд | нд | 0 | нд | нд | 2020 | 0.25833 | Увеличение пропускной способности сетей. Повышение надежности. Снижение аварийности. | нд | 0.1 | 0 | нд | нд | нд | нд
1.2.2.1 | ТП-97 - ул. Щетинкина,76 | J_1-2020 | 1.07 | УНЦ определен в соответствии с Приказом №10 от 17.01.2019г. Таблица К3, Таблица Б2, Таблица Б4, Таблица Ц1 с учетом индекса-дефлятора | 0.44154 | нд | нд | 0.44154 | нд | нд | 2020 | 0.89167 | Увеличение пропускной способности сетей. Повышение надежности. Снижение аварийности. | нд | 0.35 | 0.28 | нд | нд | нд | нд
1.2.2.1 | ТП-97 - ул. Щетинкина,78 | J_1-2020 | 0.92 | УНЦ определен в соответствии с Приказом №10 от 17.01.2019г. Таблица К3, Таблица Б2, Таблица Б4, Таблица Ц1 с учетом индекса-дефлятора | 0.26131 | нд | нд | 0.26131 | нд | нд | 2020 | 0.76667 | Увеличение пропускной способности сетей. Повышение надежности. Снижение аварийности. | нд | 0.3 | 0.195 | нд | нд | нд | нд
1.2.2.1 | ул. Щетинкина,76 - ул. Щетинкина,78 | J_1-2020 | 0.15 | УНЦ определен в соответствии с Приказом №10 от 17.01.2019г. Таблица К3, Таблица Б2, Таблица Б4, Таблица Ц1 с учетом индекса-дефлятора | 0.15528 | нд | нд | 0.15528 | нд | нд | 2020 | 0.125 | Увеличение пропускной способности сетей. Повышение надежности. Снижение аварийности. | нд | 0.05 | 0.165 | нд | нд | нд | нд
1.2.2.1 | ТП-97 - ул. Щетинкина,80 | J_1-2020 | 0.46 | УНЦ определен в соответствии с Приказом №10 от 17.01.2019г. Таблица К3, Таблица Б2, Таблица Б4, Таблица Ц1 с учетом индекса-дефлятора | 0.1139 | нд | нд | 0.1139 | нд | нд | 2020 | 0.38333 | Увеличение пропускной способности сетей. Повышение надежности. Снижение аварийности. | нд | 0.15 | 0.099 | нд | нд | нд | нд
1.2.2.1 | ТП-97 - ул. Крылова,41 | J_1-2020 | 0.46 | УНЦ определен в соответствии с Приказом №10 от 17.01.2019г. Таблица К3, Таблица Б2, Таблица Б4, Таблица Ц1 с учетом индекса-дефлятора | 0.17355 | нд | нд | 0.17355 | нд | нд | 2020 | 0.38333 | Увеличение пропускной способности сетей. Повышение надежности. Снижение аварийности. | нд | 0.15 | 0.135 | нд | нд | нд | нд
1.2.2.1 | ул. Щетинкина,80 - ул. Крылова,41 | J_1-2020 | 0.46 | УНЦ определен в соответствии с Приказом №10 от 17.01.2019г. Таблица К3, Таблица Б2, Таблица Б4, Таблица Ц1 с учетом индекса-дефлятора | 0.14407 | нд | нд | 0.14407 | нд | нд | 2020 | 0.38333 | Увеличение пропускной способности сетей. Повышение надежности. Снижение аварийности. | нд | 0.15 | 0.119 | нд | нд | нд | нд
1.2.2.1 | ТП-97 - ул. Щетинкина,80а | J_1-2020 | 0.31 | УНЦ определен в соответствии с Приказом №10 от 17.01.2019г. Таблица К3, Таблица Б2, Таблица Б4, Таблица Ц1 с учетом индекса-дефлятора | 0.14788 | нд | нд | 0.14788 | нд | нд | 2020 | 0.25833 | Увеличение пропускной способности сетей. Повышение надежности. Снижение аварийности. | нд | 0.1 | 0.154 | нд | нд | нд | нд
1.2.2.1 | ТП-105 - ул. Дзержинского,191 | J_1-2020 | 0.45 | УНЦ определен в соответствии с Приказом №10 от 17.01.2019г. Таблица К3, Таблица Б2, Таблица Б4, Таблица Ц1 с учетом индекса-дефлятора | 0.0029 | нд | нд | 0.0029 | нд | нд | 2020 | 0.375 | Увеличение пропускной способности сетей. Повышение надежности. Снижение аварийности. | нд | 0.1 | 0 | нд | нд | нд | нд
1.2.2.1 | ТП-105 - ул. Пушкина,186 | J_1-2020 | 0.31 | УНЦ определен в соответствии с Приказом №10 от 17.01.2019г. Таблица К3, Таблица Б2, Таблица Б4, Таблица Ц1 с учетом индекса-дефлятора | 0.0029 | нд | нд | 0.0029 | нд | нд | 2020 | 0.25833 | Увеличение пропускной способности сетей. Повышение надежности. Снижение аварийности. | нд | 0.1 | 0 | нд | нд | нд | нд
1.2.2.1 | ТП-105 - ул. Пушкина,188 | J_1-2020 | 0.31 | УНЦ определен в соответствии с Приказом №10 от 17.01.2019г. Таблица К3, Таблица Б2, Таблица Б4, Таблица Ц1 с учетом индекса-дефлятора | 0.0029 | нд | нд | 0.0029 | нд | нд | 2020 | 0.25833 | Увеличение пропускной способности сетей. Повышение надежности. Снижение аварийности. | нд | 0.1 | 0 | нд | нд | нд | нд
1.2.2.1 | ТП-105 - ул.Пушкина,184 | J_1-2020 | 0.61 | УНЦ определен в соответствии с Приказом №10 от 17.01.2019г. Таблица К3, Таблица Б2, Таблица Б4, Таблица Ц1 с учетом индекса-дефлятора | 0.0029 | нд | нд | 0.0029 | нд | нд | 2020 | 0.50833 | Увеличение пропускной способности сетей. Повышение надежности. Снижение аварийности. | нд | 0.2 | 0 | нд | нд | нд | нд
1.2.2.1 | ТП-105 - ул.Дзержинского,185 | J_1-2020 | 0.77 | УНЦ определен в соответствии с Приказом №10 от 17.01.2019г. Таблица К3, Таблица Б2, Таблица Б4, Таблица Ц1 с учетом индекса-дефлятора | 0.0029 | нд | нд | 0.0029 | нд | нд | 2020 | 0.64167 | Увеличение пропускной способности сетей. Повышение надежности. Снижение аварийности. | нд | 0.25 | 0 | нд | нд | нд | нд
1.2.2.1 | ТП-105 - ул. Итыгина,2 | J_1-2020 | 0.31 | УНЦ определен в соответствии с Приказом №10 от 17.01.2019г. Таблица К3, Таблица Б2, Таблица Б4, Таблица Ц1 с учетом индекса-дефлятора | 0 | нд | нд | 0 | нд | нд | 2020 | 0.25833 | Увеличение пропускной способности сетей. Повышение надежности. Снижение аварийности. | нд | 0.1 | 0 | нд | нд | нд | нд
1.2.2.1 | ул. Пушкина,184 - ул. Дзержинского,185 | J_1-2020 | 0.15 | УНЦ определен в соответствии с Приказом №10 от 17.01.2019г. Таблица К3, Таблица Б2, Таблица Б4, Таблица Ц1 с учетом индекса-дефлятора | 0.0029 | нд | нд | 0.0029 | нд | нд | 2020 | 0.125 | Увеличение пропускной способности сетей. Повышение надежности. Снижение аварийности. | нд | 0.05 | 0 | нд | нд | нд | нд
1.2.2.1 | ул. Пушкина,186 - ул. Пушкина,188 | J_1-2020 | 0.15 | УНЦ определен в соответствии с Приказом №10 от 17.01.2019г. Таблица К3, Таблица Б2, Таблица Б4, Таблица Ц1 с учетом индекса-дефлятора | 0.0029 | нд | нд | 0.0029 | нд | нд | 2020 | 0.125 | Увеличение пропускной способности сетей. Повышение надежности. Снижение аварийности. | нд | 0.05 | 0 | нд | нд | нд | нд
1.2.2.1 | ТП-112 - ул. Щетинкина,17 | J_1-2020 | 0.31 | УНЦ определен в соответствии с Приказом №10 от 17.01.2019г. Таблица К3, Таблица Б2, Таблица Б4, Таблица Ц1 с учетом индекса-дефлятора | 0.11155 | нд | нд | 0.11155 | нд | нд | 2020 | 0.25833 | Увеличение пропускной способности сетей. Повышение надежности. Снижение аварийности. | нд | 0.1 | 0.073 | нд | нд | нд | нд
1.2.2.1 | ТП-112 - ул. Щетинкина,19 | J_1-2020 | 0.46 | УНЦ определен в соответствии с Приказом №10 от 17.01.2019г. Таблица К3, Таблица Б2, Таблица Б4, Таблица Ц1 с учетом индекса-дефлятора | 0.17673 | нд | нд | 0.17673 | нд | нд | 2020 | 0.38333 | Увеличение пропускной способности сетей. Повышение надежности. Снижение аварийности. | нд | 0.15 | 0.127 | нд | нд | нд | нд
1.2.2.1 | ТП-112 - ул. Щетинкина,23 | J_1-2020 | 0.61 | УНЦ определен в соответствии с Приказом №10 от 17.01.2019г. Таблица К3, Таблица Б2, Таблица Б4, Таблица Ц1 с учетом индекса-дефлятора | 0.35554 | нд | нд | 0.35554 | нд | нд | 2020 | 0.50833 | Увеличение пропускной способности сетей. Повышение надежности. Снижение аварийности. | нд | 0.2 | 0.203 | нд | нд | нд | нд
1.2.2.1 | ул. Щетинкина,19 - ул. Щетинкина,23 | J_1-2020 | 0.15 | УНЦ определен в соответствии с Приказом №10 от 17.01.2019г. Таблица К3, Таблица Б2, Таблица Б4, Таблица Ц1 с учетом индекса-дефлятора | 0.15565 | нд | нд | 0.15565 | нд | нд | 2020 | 0.125 | Увеличение пропускной способности сетей. Повышение надежности. Снижение аварийности. | нд | 0.05 | 0.11 | нд | нд | нд | нд
1.2.2.1 | ТП-113 - ул.Л.Комсомола,11 | J_1-2020 | 0.9 | УНЦ определен в соответствии с Приказом №10 от 17.01.2019г. Таблица К3, Таблица Б2, Таблица Б4, Таблица Ц1 с учетом индекса-дефлятора | 0 | нд | нд | 0 | нд | нд | 2020 | 0.75 | Увеличение пропускной способности сетей. Повышение надежности. Снижение аварийности. | нд | 0.2 | 0 | нд | нд | нд | нд
1.2.2.1 | ТП-113 - ул. Пушкина,120 | J_1-2020 | 0.46 | УНЦ определен в соответствии с Приказом №10 от 17.01.2019г. Таблица К3, Таблица Б2, Таблица Б4, Таблица Ц1 с учетом индекса-дефлятора | 0.22396 | нд | нд | 0.22396 | нд | нд | 2020 | 0.38333 | Увеличение пропускной способности сетей. Повышение надежности. Снижение аварийности. | нд | 0.15 | 0.135 | нд | нд | нд | нд
1.2.2.1 | ТП-121а - ул. Молодежная,8 | J_1-2020 | 0.31 | УНЦ определен в соответствии с Приказом №10 от 17.01.2019г. Таблица К3, Таблица Б2, Таблица Б4, Таблица Ц1 с учетом индекса-дефлятора | 0.13107 | нд | нд | 0.13107 | нд | нд | 2020 | 0.25833 | Увеличение пропускной способности сетей. Повышение надежности. Снижение аварийности. | нд | 0.1 | 0.085 | нд | нд | нд | нд
1.2.2.1 | ТП-121а - ул. Молодежная,6 | J_1-2020 | 0.46 | УНЦ определен в соответствии с Приказом №10 от 17.01.2019г. Таблица К3, Таблица Б2, Таблица Б4, Таблица Ц1 с учетом индекса-дефлятора | 0.40955 | нд | нд | 0.40955 | нд | нд | 2020 | 0.38333 | Увеличение пропускной способности сетей. Повышение надежности. Снижение аварийности. | нд | 0.15 | 0.245 | нд | нд | нд | нд
1.2.2.1 | Выхода с ТП-10/0.4кВ до опор | J_1-2020 | 2.76 | УНЦ определен в соответствии с Приказом №10 от 17.01.2019г. Таблица К3, Таблица Б2, Таблица Б4, Таблица Ц1 с учетом индекса-дефлятора | 0.41125 | нд | нд | 0.41125 | нд | нд | 2020 | 2.3 | Увеличение пропускной способности сетей. Повышение надежности. Снижение аварийности. | нд | 0.9 | 0.48 | нд | нд | нд | нд
1.2.2.1 | ТП-69 - ул. Тельмана 84 | J_1-2021 | 0.03 | УНЦ определен в соответствии с Приказом №10 от 17.01.2019г. Таблица К3, Таблица Б2, Таблица Б4, Таблица Ц1 с учетом индекса-дефлятора | 0 | нд | нд | 0 | нд | нд | 2021 | 0.025 | Увеличение пропускной способности сетей. Повышение надежности. Снижение аварийности. | нд | 0.01 | нд | нд | нд | нд | нд
1.2.2.1 | ТП-69 - ул. Щетинкина 65 | J_1-2021 | 0.56 | УНЦ определен в соответствии с Приказом №10 от 17.01.2019г. Таблица К3, Таблица Б2, Таблица Б4, Таблица Ц1 с учетом индекса-дефлятора | 0 | нд | нд | 0 | нд | нд | 2021 | 0.46667 | Увеличение пропускной способности сетей. Повышение надежности. Снижение аварийности. | нд | 0.12 | нд | нд | нд | нд | нд
1.2.2.1 | ТП-69 - ул. Щетинкина 67 д/сад Ивушка | J_1-2021 | 0.49 | УНЦ определен в соответствии с Приказом №10 от 17.01.2019г. Таблица К3, Таблица Б2, Таблица Б4, Таблица Ц1 с учетом индекса-дефлятора | 0 | нд | нд | 0 | нд | нд | 2021 | 0.40833 | Увеличение пропускной способности сетей. Повышение надежности. Снижение аварийности. | нд | 0.105 | нд | нд | нд | нд | нд
1.2.2.1 | ТП-335 - ул. Колхозная 45 | J_1-2021 | 0.56 | УНЦ определен в соответствии с Приказом №10 от 17.01.2019г. Таблица К3, Таблица Б2, Таблица Б4, Таблица Ц1 с учетом индекса-дефлятора | 0 | нд | нд | 0 | нд | нд | 2021 | 0.46667 | Увеличение пропускной способности сетей. Повышение надежности. Снижение аварийности. | нд | 0.12 | нд | нд | нд | нд | нд
1.2.2.1 | ТП-335 — ул. Ярыгина 58 | J_1-2021 | 0.47 | УНЦ определен в соответствии с Приказом №10 от 17.01.2019г. Таблица К3, Таблица Б2, Таблица Б4, Таблица Ц1 с учетом индекса-дефлятора | 0 | нд | нд | 0 | нд | нд | 2021 | 0.39167 | Увеличение пропускной способности сетей. Повышение надежности. Снижение аварийности. | нд | 0.1 | нд | нд | нд | нд | нд
1.2.2.1 | ТП-335 — ул. Ярыгина 56 | J_1-2021 | 0.47 | УНЦ определен в соответствии с Приказом №10 от 17.01.2019г. Таблица К3, Таблица Б2, Таблица Б4, Таблица Ц1 с учетом индекса-дефлятора | 0 | нд | нд | 0 | нд | нд | 2021 | 0.39167 | Увеличение пропускной способности сетей. Повышение надежности. Снижение аварийности. | нд | 0.1 | нд | нд | нд | нд | нд
1.2.2.1 | ТП-335 — ул. Ярыгина 60 | J_1-2021 | 0.47 | УНЦ определен в соответствии с Приказом №10 от 17.01.2019г. Таблица К3, Таблица Б2, Таблица Б4, Таблица Ц1 с учетом индекса-дефлятора | 0 | нд | нд | 0 | нд | нд | 2021 | 0.39167 | Увеличение пропускной способности сетей. Повышение надежности. Снижение аварийности. | нд | 0.1 | нд | нд | нд | нд | нд
1.2.2.1 | ТП-335 - ул. Чехова 128 | J_1-2021 | 0.61 | УНЦ определен в соответствии с Приказом №10 от 17.01.2019г. Таблица К3, Таблица Б2, Таблица Б4, Таблица Ц1 с учетом индекса-дефлятора | 0 | нд | нд | 0 | нд | нд | 2021 | 0.50833 | Увеличение пропускной способности сетей. Повышение надежности. Снижение аварийности. | нд | 0.13 | нд | нд | нд | нд | нд
1.2.2.1 | ТП-335 - ул. Тельмана 143 | J_1-2021 | 0.52 | УНЦ определен в соответствии с Приказом №10 от 17.01.2019г. Таблица К3, Таблица Б2, Таблица Б4, Таблица Ц1 с учетом индекса-дефлятора | 0 | нд | нд | 0 | нд | нд | 2021 | 0.43333 | Увеличение пропускной способности сетей. Повышение надежности. Снижение аварийности. | нд | 0.11 | нд | нд | нд | нд | нд
1.2.2.1 | ТП-272 - ул. Щетинкина 70 | J_1-2021 | 0.47 | УНЦ определен в соответствии с Приказом №10 от 17.01.2019г. Таблица К3, Таблица Б2, Таблица Б4, Таблица Ц1 с учетом индекса-дефлятора | 0 | нд | нд | 0 | нд | нд | 2021 | 0.39167 | Увеличение пропускной способности сетей. Повышение надежности. Снижение аварийности. | нд | 0.1 | нд | нд | нд | нд | нд
1.2.2.1 | ТП-371 - ул. Крылова 73 | J_1-2021 | 0.19 | УНЦ определен в соответствии с Приказом №10 от 17.01.2019г. Таблица К3, Таблица Б2, Таблица Б4, Таблица Ц1 с учетом индекса-дефлятора | 0 | нд | нд | 0 | нд | нд | 2021 | 0.15833 | Увеличение пропускной способности сетей. Повышение надежности. Снижение аварийности. | нд | 0.04 | нд | нд | нд | нд | нд
1.2.2.1 | ТП-371 - ул. Крылова 75 | J_1-2021 | 0.47 | УНЦ определен в соответствии с Приказом №10 от 17.01.2019г. Таблица К3, Таблица Б2, Таблица Б4, Таблица Ц1 с учетом индекса-дефлятора | 0 | нд | нд | 0 | нд | нд | 2021 | 0.39167 | Увеличение пропускной способности сетей. Повышение надежности. Снижение аварийности. | нд | 0.1 | нд | нд | нд | нд | нд
1.2.2.1 | ТП-371 - ул. Крылова 77 | J_1-2021 | 0.47 | УНЦ определен в соответствии с Приказом №10 от 17.01.2019г. Таблица К3, Таблица Б2, Таблица Б4, Таблица Ц1 с учетом индекса-дефлятора | 0 | нд | нд | 0 | нд | нд | 2021 | 0.39167 | Увеличение пропускной способности сетей. Повышение надежности. Снижение аварийности. | нд | 0.1 | нд | нд | нд | нд | нд
1.2.2.1 | ТП-243 - ул. Тельмана 94 | J_1-2021 | 0.42 | УНЦ определен в соответствии с Приказом №10 от 17.01.2019г. Таблица К3, Таблица Б2, Таблица Б4, Таблица Ц1 с учетом индекса-дефлятора | 0 | нд | нд | 0 | нд | нд | 2021 | 0.35 | Увеличение пропускной способности сетей. Повышение надежности. Снижение аварийности. | нд | 0.09 | нд | нд | нд | нд | нд
1.2.2.1 | ТП-243 - ул. Тельмана 96 | J_1-2021 | 0.33 | УНЦ определен в соответствии с Приказом №10 от 17.01.2019г. Таблица К3, Таблица Б2, Таблица Б4, Таблица Ц1 с учетом индекса-дефлятора | 0 | нд | нд | 0 | нд | нд | 2021 | 0.275 | Увеличение пропускной способности сетей. Повышение надежности. Снижение аварийности. | нд | 0.07 | нд | нд | нд | нд | нд
1.2.2.1 | ТП-243 - ул. Тельмана 96а | J_1-2021 | 0.33 | УНЦ определен в соответствии с Приказом №10 от 17.01.2019г. Таблица К3, Таблица Б2, Таблица Б4, Таблица Ц1 с учетом индекса-дефлятора | 0 | нд | нд | 0 | нд | нд | 2021 | 0.275 | Увеличение пропускной способности сетей. Повышение надежности. Снижение аварийности. | нд | 0.07 | нд | нд | нд | нд | нд
1.2.2.1 | ТП-243 - ул. Тельмана 98а | J_1-2021 | 0.61 | УНЦ определен в соответствии с Приказом №10 от 17.01.2019г. Таблица К3, Таблица Б2, Таблица Б4, Таблица Ц1 с учетом индекса-дефлятора | 0 | нд | нд | 0 | нд | нд | 2021 | 0.50833 | Увеличение пропускной способности сетей. Повышение надежности. Снижение аварийности. | нд | 0.2 | нд | нд | нд | нд | нд
1.2.2.1 | ТП-279 - ул. Щетинкина 42 | J_1-2021 | 0.31 | УНЦ определен в соответствии с Приказом №10 от 17.01.2019г. Таблица К3, Таблица Б2, Таблица Б4, Таблица Ц1 с учетом индекса-дефлятора | 0 | нд | нд | 0 | нд | нд | 2021 | 0.25833 | Увеличение пропускной способности сетей. Повышение надежности. Снижение аварийности. | нд | 0.102 | нд | нд | нд | нд | нд
1.2.2.1 | ТП-279 - ул. Щетинкина 44 | J_1-2021 | 0.18 | УНЦ определен в соответствии с Приказом №10 от 17.01.2019г. Таблица К3, Таблица Б2, Таблица Б4, Таблица Ц1 с учетом индекса-дефлятора | 0 | нд | нд | 0 | нд | нд | 2021 | 0.15 | Увеличение пропускной способности сетей. Повышение надежности. Снижение аварийности. | нд | 0.06 | нд | нд | нд | нд | нд
1.2.2.1 | ТП-279 - ул. Щетинкина 46 | J_1-2021 | 0.21 | УНЦ определен в соответствии с Приказом №10 от 17.01.2019г. Таблица К3, Таблица Б2, Таблица Б4, Таблица Ц1 с учетом индекса-дефлятора | 0 | нд | нд | 0 | нд | нд | 2021 | 0.175 | Увеличение пропускной способности сетей. Повышение надежности. Снижение аварийности. | нд | 0.07 | нд | нд | нд | нд | нд
1.2.2.1 | ТП-279 - ул. Щетинкина 48 | J_1-2021 | 0.33 | УНЦ определен в соответствии с Приказом №10 от 17.01.2019г. Таблица К3, Таблица Б2, Таблица Б4, Таблица Ц1 с учетом индекса-дефлятора | 0 | нд | нд | 0 | нд | нд | 2021 | 0.275 | Увеличение пропускной способности сетей. Повышение надежности. Снижение аварийности. | нд | 0.07 | нд | нд | нд | нд | нд
1.2.2.1 | ТП-279 - ул. Тельмана 83 | J_1-2021 | 0.86 | УНЦ определен в соответствии с Приказом №10 от 17.01.2019г. Таблица К3, Таблица Б2, Таблица Б4, Таблица Ц1 с учетом индекса-дефлятора | 0 | нд | нд | 0 | нд | нд | 2021 | 0.71667 | Увеличение пропускной способности сетей. Повышение надежности. Снижение аварийности. | нд | 0.28 | нд | нд | нд | нд | нд
1.2.2.1 | ТП-279 - ул. Бограда 62 | J_1-2021 | 1.83 | УНЦ определен в соответствии с Приказом №10 от 17.01.2019г. Таблица К3, Таблица Б2, Таблица Б4, Таблица Ц1 с учетом индекса-дефлятора | 0 | нд | нд | 0 | нд | нд | 2021 | 1.525 | Увеличение пропускной способности сетей. Повышение надежности. Снижение аварийности. | нд | 0.6 | нд | нд | нд | нд | нд
1.2.2.1 | ТП-124 - ул. Щорса,28 (КЛ) | J_1-2021 | 1.18 | УНЦ определен в соответствии с Приказом №10 от 17.01.2019г. Таблица К3, Таблица Б2, Таблица Б4, Таблица Ц1 с учетом индекса-дефлятора | 0 | нд | нд | 0 | нд | нд | 2021 | 0.98333 | Увеличение пропускной способности сетей. Повышение надежности. Снижение аварийности. | нд | 0.25 | нд | нд | нд | нд | нд
1.2.2.1 | ТП-124 - ул. Щорса,30 (КЛ) | J_1-2021 | 0.99 | УНЦ определен в соответствии с Приказом №10 от 17.01.2019г. Таблица К3, Таблица Б2, Таблица Б4, Таблица Ц1 с учетом индекса-дефлятора | 0 | нд | нд | 0 | нд | нд | 2021 | 0.825 | Увеличение пропускной способности сетей. Повышение надежности. Снижение аварийности. | нд | 0.21 | нд | нд | нд | нд | нд
1.2.2.1 | ТП-179 - Дзержинского, 183 | J_1-2021 | 0.46 | УНЦ определен в соответствии с Приказом №10 от 17.01.2019г. Таблица К3, Таблица Б2, Таблица Б4, Таблица Ц1 с учетом индекса-дефлятора | 0 | нд | нд | 0 | нд | нд | 2021 | 0.38333 | Увеличение пропускной способности сетей. Повышение надежности. Снижение аварийности. | нд | 0.15 | нд | нд | нд | нд | нд
1.2.2.1 | ТП-179 - Дзержинского, 181 | J_1-2021 | 0.31 | УНЦ определен в соответствии с Приказом №10 от 17.01.2019г. Таблица К3, Таблица Б2, Таблица Б4, Таблица Ц1 с учетом индекса-дефлятора | 0 | нд | нд | 0 | нд | нд | 2021 | 0.25833 | Увеличение пропускной способности сетей. Повышение надежности. Снижение аварийности. | нд | 0.1 | нд | нд | нд | нд | нд
1.2.2.1 | ТП-179 - Дзержинского, 179 | J_1-2021 | 0.31 | УНЦ определен в соответствии с Приказом №10 от 17.01.2019г. Таблица К3, Таблица Б2, Таблица Б4, Таблица Ц1 с учетом индекса-дефлятора | 0 | нд | нд | 0 | нд | нд | 2021 | 0.25833 | Увеличение пропускной способности сетей. Повышение надежности. Снижение аварийности. | нд | 0.1 | нд | нд | нд | нд | нд
1.2.2.1 | ТП-179 - Грибоедова, 2 | J_1-2021 | 0.61 | УНЦ определен в соответствии с Приказом №10 от 17.01.2019г. Таблица К3, Таблица Б2, Таблица Б4, Таблица Ц1 с учетом индекса-дефлятора | 0 | нд | нд | 0 | нд | нд | 2021 | 0.50833 | Увеличение пропускной способности сетей. Повышение надежности. Снижение аварийности. | нд | 0.2 | нд | нд | нд | нд | нд
1.2.2.1 | ТП-179 - Володарского, 1 | J_1-2021 | 0.4 | УНЦ определен в соответствии с Приказом №10 от 17.01.2019г. Таблица К3, Таблица Б2, Таблица Б4, Таблица Ц1 с учетом индекса-дефлятора | 0 | нд | нд | 0 | нд | нд | 2021 | 0.33333 | Увеличение пропускной способности сетей. Повышение надежности. Снижение аварийности. | нд | 0.13 | нд | нд | нд | нд | нд
1.2.2.1 | ТП-179 - Пушкина, 176 | J_1-2021 | 0.46 | УНЦ определен в соответствии с Приказом №10 от 17.01.2019г. Таблица К3, Таблица Б2, Таблица Б4, Таблица Ц1 с учетом индекса-дефлятора | 0 | нд | нд | 0 | нд | нд | 2021 | 0.38333 | Увеличение пропускной способности сетей. Повышение надежности. Снижение аварийности. | нд | 0.15 | нд | нд | нд | нд | нд
1.2.2.1 | ТП-179 - Пушкина, 182 | J_1-2021 | 0.46 | УНЦ определен в соответствии с Приказом №10 от 17.01.2019г. Таблица К3, Таблица Б2, Таблица Б4, Таблица Ц1 с учетом индекса-дефлятора | 0 | нд | нд | 0 | нд | нд | 2021 | 0.38333 | Увеличение пропускной способности сетей. Повышение надежности. Снижение аварийности. | нд | 0.15 | нд | нд | нд | нд | нд
1.2.2.1 | Выхода с ТП-10/0.4кВ до опор | J_1-2021 | 2.75 | УНЦ определен в соответствии с Приказом №10 от 17.01.2019г. Таблица К3, Таблица Б2, Таблица Б4, Таблица Ц1 с учетом индекса-дефлятора | 0 | нд | нд | 0 | нд | нд | 2021 | 2.2917 | Увеличение пропускной способности сетей. Повышение надежности. Снижение аварийности. | нд | 0.9 | нд | нд | нд | нд | нд
1.2.2.1 | Вынос сетей 0,4 кВ при реконструкции ТП-458 | L_1-2022 | 0.12855 | УНЦ определен в соответствии с Приказом №10 от 17.01.2019г. Таблица К3, Таблица Б2, Таблица Б4, Таблица Ц1 с учетом индекса-дефлятора | 0.12855 | нд | нд | 0.12855 | нд | нд | 2022 | 0.10713 | Увеличение пропускной способности сетей. Повышение надежности. Снижение аварийности. | нд | 0.07 | нд | нд | нд | нд | нд
1.2.2.1 | ТП-1 — ул.Ленина 80 | J_1-2023 | 0.51 | УНЦ определен в соответствии с Приказом №10 от 17.01.2019г. Таблица К3, Таблица Б2, Таблица Б4, Таблица Ц1 с учетом индекса-дефлятора | 0 | нд | нд | 0 | нд | нд | 2023 | 0.425 | Увеличение пропускной способности сетей. Повышение надежности. Снижение аварийности. | нд | 0.1 | нд | нд | нд | нд | нд
1.2.2.1 | ТП-1 — ул.Ленина 78 | J_1-2023 | 1.02 | УНЦ определен в соответствии с Приказом №10 от 17.01.2019г. Таблица К3, Таблица Б2, Таблица Б4, Таблица Ц1 с учетом индекса-дефлятора | 0 | нд | нд | 0 | нд | нд | 2023 | 0.85 | Увеличение пропускной способности сетей. Повышение надежности. Снижение аварийности. | нд | 0.2 | нд | нд | нд | нд | нд
1.2.2.1 | ТП-1 — ул.Ленина 82 | J_1-2023 | 0.62 | УНЦ определен в соответствии с Приказом №10 от 17.01.2019г. Таблица К3, Таблица Б2, Таблица Б4, Таблица Ц1 с учетом индекса-дефлятора | 0 | нд | нд | 0 | нд | нд | 2023 | 0.51667 | Увеличение пропускной способности сетей. Повышение надежности. Снижение аварийности. | нд | 0.122 | нд | нд | нд | нд | нд
1.2.2.1 | ТП-1 — ул.Ленина 78 магазин | J_1-2023 | 0.33 | УНЦ определен в соответствии с Приказом №10 от 17.01.2019г. Таблица К3, Таблица Б2, Таблица Б4, Таблица Ц1 с учетом индекса-дефлятора | 0 | нд | нд | 0 | нд | нд | 2023 | 0.275 | Увеличение пропускной способности сетей. Повышение надежности. Снижение аварийности. | нд | 0.1 | нд | нд | нд | нд | нд
1.2.2.1 | ТП-1 — ул.Вяткина 27 | J_1-2023 | 0.26 | УНЦ определен в соответствии с Приказом №10 от 17.01.2019г. Таблица К3, Таблица Б2, Таблица Б4, Таблица Ц1 с учетом индекса-дефлятора | 0 | нд | нд | 0 | нд | нд | 2023 | 0.21667 | Увеличение пропускной способности сетей. Повышение надежности. Снижение аварийности. | нд | 0.05 | нд | нд | нд | нд | нд
1.2.2.1 | ТП-46 — ул.Красноярская 40 | J_1-2023 | 0.51 | УНЦ определен в соответствии с Приказом №10 от 17.01.2019г. Таблица К3, Таблица Б2, Таблица Б4, Таблица Ц1 с учетом индекса-дефлятора | 0 | нд | нд | 0 | нд | нд | 2023 | 0.425 | Увеличение пропускной способности сетей. Повышение надежности. Снижение аварийности. | нд | 0.1 | нд | нд | нд | нд | нд
1.2.2.1 | ТП-46 — ул.Пушкина 29 пристройка | J_1-2023 | 1.54 | УНЦ определен в соответствии с Приказом №10 от 17.01.2019г. Таблица К3, Таблица Б2, Таблица Б4, Таблица Ц1 с учетом индекса-дефлятора | 0 | нд | нд | 0 | нд | нд | 2023 | 1.2833 | Увеличение пропускной способности сетей. Повышение надежности. Снижение аварийности. | нд | 0.3 | нд | нд | нд | нд | нд
1.2.2.1 | ТП-46 — ул.Пушкина 29 | J_1-2023 | 0.61 | УНЦ определен в соответствии с Приказом №10 от 17.01.2019г. Таблица К3, Таблица Б2, Таблица Б4, Таблица Ц1 с учетом индекса-дефлятора | 0 | нд | нд | 0 | нд | нд | 2023 | 0.50833 | Увеличение пропускной способности сетей. Повышение надежности. Снижение аварийности. | нд | 0.12 | нд | нд | нд | нд | нд
1.2.2.1 | ТП-47 - ул.Т.Шевченко 84 | J_1-2023 | 0.5 | УНЦ определен в соответствии с Приказом №10 от 17.01.2019г. Таблица К3, Таблица Б2, Таблица Б4, Таблица Ц1 с учетом индекса-дефлятора | 0 | нд | нд | 0 | нд | нд | 2023 | 0.41667 | Увеличение пропускной способности сетей. Повышение надежности. Снижение аварийности. | нд | 0.15 | нд | нд | нд | нд | нд
1.2.2.1 | ТП-47 - ул.Т.Шевченко 84 Б | J_1-2023 | 0.17 | УНЦ определен в соответствии с Приказом №10 от 17.01.2019г. Таблица К3, Таблица Б2, Таблица Б4, Таблица Ц1 с учетом индекса-дефлятора | 0 | нд | нд | 0 | нд | нд | 2023 | 0.14167 | Увеличение пропускной способности сетей. Повышение надежности. Снижение аварийности. | нд | 0.05 | нд | нд | нд | нд | нд
1.2.2.1 | ТП-47 - ул.Т.Шевченко 88 | J_1-2023 | 0.5 | УНЦ определен в соответствии с Приказом №10 от 17.01.2019г. Таблица К3, Таблица Б2, Таблица Б4, Таблица Ц1 с учетом индекса-дефлятора | 0 | нд | нд | 0 | нд | нд | 2023 | 0.41667 | Увеличение пропускной способности сетей. Повышение надежности. Снижение аварийности. | нд | 0.15 | нд | нд | нд | нд | нд
1.2.2.1 | ТП-47 - ул.Т.Шевченко д/с Колокольчик | J_1-2023 | 0.51 | УНЦ определен в соответствии с Приказом №10 от 17.01.2019г. Таблица К3, Таблица Б2, Таблица Б4, Таблица Ц1 с учетом индекса-дефлятора | 0 | нд | нд | 0 | нд | нд | 2023 | 0.425 | Увеличение пропускной способности сетей. Повышение надежности. Снижение аварийности. | нд | 0.1 | нд | нд | нд | нд | нд
1.2.2.1 | ТП-55 — ул.М.Жукова 4 | J_1-2023 | 0.5 | УНЦ определен в соответствии с Приказом №10 от 17.01.2019г. Таблица К3, Таблица Б2, Таблица Б4, Таблица Ц1 с учетом индекса-дефлятора | 0 | нд | нд | 0 | нд | нд | 2023 | 0.41667 | Увеличение пропускной способности сетей. Повышение надежности. Снижение аварийности. | нд | 0.15 | нд | нд | нд | нд | нд
1.2.2.1 | ТП-55 — ул.М.Жукова 6 | J_1-2023 | 0.67 | УНЦ определен в соответствии с Приказом №10 от 17.01.2019г. Таблица К3, Таблица Б2, Таблица Б4, Таблица Ц1 с учетом индекса-дефлятора | 0 | нд | нд | 0 | нд | нд | 2023 | 0.55833 | Увеличение пропускной способности сетей. Повышение надежности. Снижение аварийности. | нд | 0.2 | нд | нд | нд | нд | нд
1.2.2.1 | ТП-55 — ул.М.Жукова 8 | J_1-2023 | 0.5 | УНЦ определен в соответствии с Приказом №10 от 17.01.2019г. Таблица К3, Таблица Б2, Таблица Б4, Таблица Ц1 с учетом индекса-дефлятора | 0 | нд | нд | 0 | нд | нд | 2023 | 0.41667 | Увеличение пропускной способности сетей. Повышение надежности. Снижение аварийности. | нд | 0.15 | нд | нд | нд | нд | нд
1.2.2.1 | ТП-55 — ул.М.Жукова 10 | J_1-2023 | 1.33 | УНЦ определен в соответствии с Приказом №10 от 17.01.2019г. Таблица К3, Таблица Б2, Таблица Б4, Таблица Ц1 с учетом индекса-дефлятора | 0 | нд | нд | 0 | нд | нд | 2023 | 1.1083 | Увеличение пропускной способности сетей. Повышение надежности. Снижение аварийности. | нд | 0.4 | нд | нд | нд | нд | нд
1.2.2.1 | ТП-55 — ул.Пушкина 36 | J_1-2023 | 0.48 | УНЦ определен в соответствии с Приказом №10 от 17.01.2019г. Таблица К3, Таблица Б2, Таблица Б4, Таблица Ц1 с учетом индекса-дефлятора | 0 | нд | нд | 0 | нд | нд | 2023 | 0.4 | Увеличение пропускной способности сетей. Повышение надежности. Снижение аварийности. | нд | 0.145 | нд | нд | нд | нд | нд
1.2.2.1 | ТП-57 — ул.Чертыгашеа 57А гор больн | J_1-2023 | 1 | УНЦ определен в соответствии с Приказом №10 от 17.01.2019г. Таблица К3, Таблица Б2, Таблица Б4, Таблица Ц1 с учетом индекса-дефлятора | 0 | нд | нд | 0 | нд | нд | 2023 | 0.83333 | Увеличение пропускной способности сетей. Повышение надежности. Снижение аварийности. | нд | 0.3 | нд | нд | нд | нд | нд
1.2.2.1 | ТП-57 — ул.Чертыгашеа 57А гор больн пищебл | J_1-2023 | 0.87 | УНЦ определен в соответствии с Приказом №10 от 17.01.2019г. Таблица К3, Таблица Б2, Таблица Б4, Таблица Ц1 с учетом индекса-дефлятора | 0 | нд | нд | 0 | нд | нд | 2023 | 0.725 | Увеличение пропускной способности сетей. Повышение надежности. Снижение аварийности. | нд | 0.17 | нд | нд | нд | нд | нд
1.2.2.1 | ТП-66 — МБОУ СОШ №4 | J_1-2023 | 2 | УНЦ определен в соответствии с Приказом №10 от 17.01.2019г. Таблица К3, Таблица Б2, Таблица Б4, Таблица Ц1 с учетом индекса-дефлятора | 0 | нд | нд | 0 | нд | нд | 2023 | 1.6667 | Увеличение пропускной способности сетей. Повышение надежности. Снижение аварийности. | нд | 0.6 | нд | нд | нд | нд | нд
1.2.2.1 | ТП-72 — ул.Вяткина 23 | J_1-2023 | 0.2 | УНЦ определен в соответствии с Приказом №10 от 17.01.2019г. Таблица К3, Таблица Б2, Таблица Б4, Таблица Ц1 с учетом индекса-дефлятора | 0 | нд | нд | 0 | нд | нд | 2023 | 0.16667 | Увеличение пропускной способности сетей. Повышение надежности. Снижение аварийности. | нд | 0.06 | нд | нд | нд | нд | нд
1.2.2.1 | ТП-112 — ул.Ленина 67 дом правительства | J_1-2023 | 1.02 | УНЦ определен в соответствии с Приказом №10 от 17.01.2019г. Таблица К3, Таблица Б2, Таблица Б4, Таблица Ц1 с учетом индекса-дефлятора | 0 | нд | нд | 0 | нд | нд | 2023 | 0.85 | Увеличение пропускной способности сетей. Повышение надежности. Снижение аварийности. | нд | 0.2 | нд | нд | нд | нд | нд
1.2.2.1 | ТП-125 — ул.К.Маркса 5 | J_1-2023 | 0.36 | УНЦ определен в соответствии с Приказом №10 от 17.01.2019г. Таблица К3, Таблица Б2, Таблица Б4, Таблица Ц1 с учетом индекса-дефлятора | 0 | нд | нд | 0 | нд | нд | 2023 | 0.3 | Увеличение пропускной способности сетей. Повышение надежности. Снижение аварийности. | нд | 0.07 | нд | нд | нд | нд | нд
1.2.2.1 | ТП-125 — ул.К.Маркса 13 | J_1-2023 | 1.2 | УНЦ определен в соответствии с Приказом №10 от 17.01.2019г. Таблица К3, Таблица Б2, Таблица Б4, Таблица Ц1 с учетом индекса-дефлятора | 0 | нд | нд | 0 | нд | нд | 2023 | 1 | Увеличение пропускной способности сетей. Повышение надежности. Снижение аварийности. | нд | 0.36 | нд | нд | нд | нд | нд
1.2.2.1 | ТП-128 — ул.К.Маркса 19 | J_1-2023 | 1.54 | УНЦ определен в соответствии с Приказом №10 от 17.01.2019г. Таблица К3, Таблица Б2, Таблица Б4, Таблица Ц1 с учетом индекса-дефлятора | 0 | нд | нд | 0 | нд | нд | 2023 | 1.2833 | Увеличение пропускной способности сетей. Повышение надежности. Снижение аварийности. | нд | 0.3 | нд | нд | нд | нд | нд
1.2.2.1 | ТП-128 — ул.К.Маркса 21 | J_1-2023 | 0.33 | УНЦ определен в соответствии с Приказом №10 от 17.01.2019г. Таблица К3, Таблица Б2, Таблица Б4, Таблица Ц1 с учетом индекса-дефлятора | 0 | нд | нд | 0 | нд | нд | 2023 | 0.275 | Увеличение пропускной способности сетей. Повышение надежности. Снижение аварийности. | нд | 0.1 | нд | нд | нд | нд | нд
1.2.2.1 | ТП-128 — ул.К.Маркса 23 | J_1-2023 | 0.33 | УНЦ определен в соответствии с Приказом №10 от 17.01.2019г. Таблица К3, Таблица Б2, Таблица Б4, Таблица Ц1 с учетом индекса-дефлятора | 0 | нд | нд | 0 | нд | нд | 2023 | 0.275 | Увеличение пропускной способности сетей. Повышение надежности. Снижение аварийности. | нд | 0.1 | нд | нд | нд | нд | нд
1.2.2.1 | ТП-129 — ул.К.Маркса 18 | J_1-2023 | 0.5 | УНЦ определен в соответствии с Приказом №10 от 17.01.2019г. Таблица К3, Таблица Б2, Таблица Б4, Таблица Ц1 с учетом индекса-дефлятора | 0 | нд | нд | 0 | нд | нд | 2023 | 0.41667 | Увеличение пропускной способности сетей. Повышение надежности. Снижение аварийности. | нд | 0.15 | нд | нд | нд | нд | нд
1.2.2.1 | ТП-129 — ул.К.Маркса 16 | J_1-2023 | 0.51 | УНЦ определен в соответствии с Приказом №10 от 17.01.2019г. Таблица К3, Таблица Б2, Таблица Б4, Таблица Ц1 с учетом индекса-дефлятора | 0 | нд | нд | 0 | нд | нд | 2023 | 0.425 | Увеличение пропускной способности сетей. Повышение надежности. Снижение аварийности. | нд | 0.1 | нд | нд | нд | нд | нд
1.2.2.1 | ТП-129 — ул.Чертыгашева 77 | J_1-2023 | 0.67 | УНЦ определен в соответствии с Приказом №10 от 17.01.2019г. Таблица К3, Таблица Б2, Таблица Б4, Таблица Ц1 с учетом индекса-дефлятора | 0 | нд | нд | 0 | нд | нд | 2023 | 0.55833 | Увеличение пропускной способности сетей. Повышение надежности. Снижение аварийности. | нд | 0.2 | нд | нд | нд | нд | нд
1.2.2.1 | ТП-129 — ул.Ленина 67 дом правительства | J_1-2023 | 1 | УНЦ определен в соответствии с Приказом №10 от 17.01.2019г. Таблица К3, Таблица Б2, Таблица Б4, Таблица Ц1 с учетом индекса-дефлятора | 0 | нд | нд | 0 | нд | нд | 2023 | 0.83333 | Увеличение пропускной способности сетей. Повышение надежности. Снижение аварийности. | нд | 0.3 | нд | нд | нд | нд | нд
1.2.2.1 | ТП-130 — ул.Пушкина 193 | J_1-2023 | 1 | УНЦ определен в соответствии с Приказом №10 от 17.01.2019г. Таблица К3, Таблица Б2, Таблица Б4, Таблица Ц1 с учетом индекса-дефлятора | 0 | нд | нд | 0 | нд | нд | 2023 | 0.83333 | Увеличение пропускной способности сетей. Повышение надежности. Снижение аварийности. | нд | 0.3 | нд | нд | нд | нд | нд
1.2.2.1 | ТП-130 — ул.Пушкина 195 | J_1-2023 | 0.33 | УНЦ определен в соответствии с Приказом №10 от 17.01.2019г. Таблица К3, Таблица Б2, Таблица Б4, Таблица Ц1 с учетом индекса-дефлятора | 0 | нд | нд | 0 | нд | нд | 2023 | 0.275 | Увеличение пропускной способности сетей. Повышение надежности. Снижение аварийности. | нд | 0.1 | нд | нд | нд | нд | нд
1.2.2.1 | ТП-130 — ул.Л.Комсомола 3 | J_1-2023 | 0.67 | УНЦ определен в соответствии с Приказом №10 от 17.01.2019г. Таблица К3, Таблица Б2, Таблица Б4, Таблица Ц1 с учетом индекса-дефлятора | 0 | нд | нд | 0 | нд | нд | 2023 | 0.55833 | Увеличение пропускной способности сетей. Повышение надежности. Снижение аварийности. | нд | 0.2 | нд | нд | нд | нд | нд
1.2.2.1 | ТП-134 — ул.Хакасская 80 | J_1-2023 | 0.27 | УНЦ определен в соответствии с Приказом №10 от 17.01.2019г. Таблица К3, Таблица Б2, Таблица Б4, Таблица Ц1 с учетом индекса-дефлятора | 0 | нд | нд | 0 | нд | нд | 2023 | 0.225 | Увеличение пропускной способности сетей. Повышение надежности. Снижение аварийности. | нд | 0.08 | нд | нд | нд | нд | нд
1.2.2.1 | ТП-134 — ул.Советская 47 | J_1-2023 | 0.33 | УНЦ определен в соответствии с Приказом №10 от 17.01.2019г. Таблица К3, Таблица Б2, Таблица Б4, Таблица Ц1 с учетом индекса-дефлятора | 0 | нд | нд | 0 | нд | нд | 2023 | 0.275 | Увеличение пропускной способности сетей. Повышение надежности. Снижение аварийности. | нд | 0.1 | нд | нд | нд | нд | нд
1.2.2.1 | ТП-134 — ул.Советская 49 | J_1-2023 | 0.23 | УНЦ определен в соответствии с Приказом №10 от 17.01.2019г. Таблица К3, Таблица Б2, Таблица Б4, Таблица Ц1 с учетом индекса-дефлятора | 0 | нд | нд | 0 | нд | нд | 2023 | 0.19167 | Увеличение пропускной способности сетей. Повышение надежности. Снижение аварийности. | нд | 0.07 | нд | нд | нд | нд | нд
1.2.2.1 | ТП-134 — ул.Ярыгина 18 | J_1-2023 | 0.5 | УНЦ определен в соответствии с Приказом №10 от 17.01.2019г. Таблица К3, Таблица Б2, Таблица Б4, Таблица Ц1 с учетом индекса-дефлятора | 0 | нд | нд | 0 | нд | нд | 2023 | 0.41667 | Увеличение пропускной способности сетей. Повышение надежности. Снижение аварийности. | нд | 0.15 | нд | нд | нд | нд | нд
1.2.2.1 | ТП-134 — ул.Ярыгина 20 | J_1-2023 | 0.17 | УНЦ определен в соответствии с Приказом №10 от 17.01.2019г. Таблица К3, Таблица Б2, Таблица Б4, Таблица Ц1 с учетом индекса-дефлятора | 0 | нд | нд | 0 | нд | нд | 2023 | 0.14167 | Увеличение пропускной способности сетей. Повышение надежности. Снижение аварийности. | нд | 0.05 | нд | нд | нд | нд | нд
1.2.2.1 | ТП-155 — МБОУ СОШ №20 | J_1-2023 | 0.26 | УНЦ определен в соответствии с Приказом №10 от 17.01.2019г. Таблица К3, Таблица Б2, Таблица Б4, Таблица Ц1 с учетом индекса-дефлятора | 0 | нд | нд | 0 | нд | нд | 2023 | 0.21667 | Увеличение пропускной способности сетей. Повышение надежности. Снижение аварийности. | нд | 0.05 | нд | нд | нд | нд | нд
1.2.2.1 | ТП-65 - ул. Кирова 102 | J_1-2023 | 0.77 | УНЦ определен в соответствии с Приказом №10 от 17.01.2019г. Таблица К3, Таблица Б2, Таблица Б4, Таблица Ц1 с учетом индекса-дефлятора | 0 | нд | нд | 0 | нд | нд | 2023 | 0.64167 | Увеличение пропускной способности сетей. Повышение надежности. Снижение аварийности. | нд | 0.15 | нд | нд | нд | нд | нд
1.2.2.1 | ТП-65 - ул. Вяткина 47 | J_1-2023 | 0.27 | УНЦ определен в соответствии с Приказом №10 от 17.01.2019г. Таблица К3, Таблица Б2, Таблица Б4, Таблица Ц1 с учетом индекса-дефлятора | 0 | нд | нд | 0 | нд | нд | 2023 | 0.225 | Увеличение пропускной способности сетей. Повышение надежности. Снижение аварийности. | нд | 0.08 | нд | нд | нд | нд | нд
1.2.2.1 | ТП-65 - ул. Вяткина 49 | J_1-2023 | 0.51 | УНЦ определен в соответствии с Приказом №10 от 17.01.2019г. Таблица К3, Таблица Б2, Таблица Б4, Таблица Ц1 с учетом индекса-дефлятора | 0 | нд | нд | 0 | нд | нд | 2023 | 0.425 | Увеличение пропускной способности сетей. Повышение надежности. Снижение аварийности. | нд | 0.1 | нд | нд | нд | нд | нд
1.2.2.1 | Вяткина 47 — Вяткина 49 | J_1-2023 | 0.27 | УНЦ определен в соответствии с Приказом №10 от 17.01.2019г. Таблица К3, Таблица Б2, Таблица Б4, Таблица Ц1 с учетом индекса-дефлятора | 0 | нд | нд | 0 | нд | нд | 2023 | 0.225 | Увеличение пропускной способности сетей. Повышение надежности. Снижение аварийности. | нд | 0.08 | нд | нд | нд | нд | нд
1.2.2.1 | ТП-131 - ул. Щетинкина 34 | J_1-2023 | 0.33 | УНЦ определен в соответствии с Приказом №10 от 17.01.2019г. Таблица К3, Таблица Б2, Таблица Б4, Таблица Ц1 с учетом индекса-дефлятора | 0 | нд | нд | 0 | нд | нд | 2023 | 0.275 | Увеличение пропускной способности сетей. Повышение надежности. Снижение аварийности. | нд | 0.1 | нд | нд | нд | нд | нд
1.2.2.1 | ТП-131 - ул. Кирова 83 | J_1-2023 | 0.33 | УНЦ определен в соответствии с Приказом №10 от 17.01.2019г. Таблица К3, Таблица Б2, Таблица Б4, Таблица Ц1 с учетом индекса-дефлятора | 0 | нд | нд | 0 | нд | нд | 2023 | 0.275 | Увеличение пропускной способности сетей. Повышение надежности. Снижение аварийности. | нд | 0.1 | нд | нд | нд | нд | нд
1.2.2.1 | Выхода с ТП-10/0.4кВ до опор | J_1-2023 | 3 | УНЦ определен в соответствии с Приказом №10 от 17.01.2019г. Таблица К3, Таблица Б2, Таблица Б4, Таблица Ц1 с учетом индекса-дефлятора | 0 | нд | нд | 0 | нд | нд | 2023 | 2.5 | Увеличение пропускной способности сетей. Повышение надежности. Снижение аварийности. | нд | 0.9 | нд | нд | нд | нд | нд
1.2.2.1 | ТП-233 — ул. Чертыгашева 146 | J_1-2024 | 0.27 | УНЦ определен в соответствии с Приказом №10 от 17.01.2019г. Таблица К3, Таблица Б2, Таблица Б4, Таблица Ц1 с учетом индекса-дефлятора | 0 | нд | нд | 0 | нд | нд | 2024 | 0.225 | Увеличение пропускной способности сетей. Повышение надежности. Снижение аварийности. | нд | 0.05 | нд | нд | нд | нд | нд
1.2.2.1 | ТП-233 — ул. Чертыгашева 152 | J_1-2024 | 0.27 | УНЦ определен в соответствии с Приказом №10 от 17.01.2019г. Таблица К3, Таблица Б2, Таблица Б4, Таблица Ц1 с учетом индекса-дефлятора | 0 | нд | нд | 0 | нд | нд | 2024 | 0.225 | Увеличение пропускной способности сетей. Повышение надежности. Снижение аварийности. | нд | 0.05 | нд | нд | нд | нд | нд
1.2.2.1 | ТП-233 — ул. Чертыгашева 144 | J_1-2024 | 0.64 | УНЦ определен в соответствии с Приказом №10 от 17.01.2019г. Таблица К3, Таблица Б2, Таблица Б4, Таблица Ц1 с учетом индекса-дефлятора | 0 | нд | нд | 0 | нд | нд | 2024 | 0.53333 | Увеличение пропускной способности сетей. Повышение надежности. Снижение аварийности. | нд | 0.12 | нд | нд | нд | нд | нд
1.2.2.1 | ТП-233 — ул. Ярыгина 32 | J_1-2024 | 0.87 | УНЦ определен в соответствии с Приказом №10 от 17.01.2019г. Таблица К3, Таблица Б2, Таблица Б4, Таблица Ц1 с учетом индекса-дефлятора | 0 | нд | нд | 0 | нд | нд | 2024 | 0.725 | Увеличение пропускной способности сетей. Повышение надежности. Снижение аварийности. | нд | 0.25 | нд | нд | нд | нд | нд
1.2.2.1 | ТП-246 - Советская, 121 | J_1-2024 | 1.68 | УНЦ определен в соответствии с Приказом №10 от 17.01.2019г. Таблица К3, Таблица Б2, Таблица Б4, Таблица Ц1 с учетом индекса-дефлятора | 0 | нд | нд | 0 | нд | нд | 2024 | 1.4 | Увеличение пропускной способности сетей. Повышение надежности. Снижение аварийности. | нд | 0.315 | нд | нд | нд | нд | нд
1.2.2.1 | ТП-246 - Советская, 119 | J_1-2024 | 0.8 | УНЦ определен в соответствии с Приказом №10 от 17.01.2019г. Таблица К3, Таблица Б2, Таблица Б4, Таблица Ц1 с учетом индекса-дефлятора | 0 | нд | нд | 0 | нд | нд | 2024 | 0.66667 | Увеличение пропускной способности сетей. Повышение надежности. Снижение аварийности. | нд | 0.15 | нд | нд | нд | нд | нд
1.2.2.1 | ТП-246 - Советская, 117 | J_1-2024 | 1.6 | УНЦ определен в соответствии с Приказом №10 от 17.01.2019г. Таблица К3, Таблица Б2, Таблица Б4, Таблица Ц1 с учетом индекса-дефлятора | 0 | нд | нд | 0 | нд | нд | 2024 | 1.3333 | Увеличение пропускной способности сетей. Повышение надежности. Снижение аварийности. | нд | 0.3 | нд | нд | нд | нд | нд
1.2.2.1 | ТП-246 - Советская, 115 | J_1-2024 | 0.7 | УНЦ определен в соответствии с Приказом №10 от 17.01.2019г. Таблица К3, Таблица Б2, Таблица Б4, Таблица Ц1 с учетом индекса-дефлятора | 0 | нд | нд | 0 | нд | нд | 2024 | 0.58333 | Увеличение пропускной способности сетей. Повышение надежности. Снижение аварийности. | нд | 0.2 | нд | нд | нд | нд | нд
1.2.2.1 | ТП-246 - МБОУ СОШ№11 | J_1-2024 | 0.27 | УНЦ определен в соответствии с Приказом №10 от 17.01.2019г. Таблица К3, Таблица Б2, Таблица Б4, Таблица Ц1 с учетом индекса-дефлятора | 0 | нд | нд | 0 | нд | нд | 2024 | 0.225 | Увеличение пропускной способности сетей. Повышение надежности. Снижение аварийности. | нд | 0.05 | нд | нд | нд | нд | нд
1.2.2.1 | ТП-246 - Пушкина, 154 | J_1-2024 | 1.07 | УНЦ определен в соответствии с Приказом №10 от 17.01.2019г. Таблица К3, Таблица Б2, Таблица Б4, Таблица Ц1 с учетом индекса-дефлятора | 0 | нд | нд | 0 | нд | нд | 2024 | 0.89167 | Увеличение пропускной способности сетей. Повышение надежности. Снижение аварийности. | нд | 0.2 | нд | нд | нд | нд | нд
1.2.2.1 | ТП-246 - Пушкина, 156 | J_1-2024 | 1.07 | УНЦ определен в соответствии с Приказом №10 от 17.01.2019г. Таблица К3, Таблица Б2, Таблица Б4, Таблица Ц1 с учетом индекса-дефлятора | 0 | нд | нд | 0 | нд | нд | 2024 | 0.89167 | Увеличение пропускной способности сетей. Повышение надежности. Снижение аварийности. | нд | 0.2 | нд | нд | нд | нд | нд
1.2.2.1 | ТП-158 — ул.Ленина 27А | J_1-2024 | 0.52 | УНЦ определен в соответствии с Приказом №10 от 17.01.2019г. Таблица К3, Таблица Б2, Таблица Б4, Таблица Ц1 с учетом индекса-дефлятора | 0 | нд | нд | 0 | нд | нд | 2024 | 0.43333 | Увеличение пропускной способности сетей. Повышение надежности. Снижение аварийности. | нд | 0.15 | нд | нд | нд | нд | нд
1.2.2.1 | ТП-158 — ул.Жукова 18 | J_1-2024 | 0.53 | УНЦ определен в соответствии с Приказом №10 от 17.01.2019г. Таблица К3, Таблица Б2, Таблица Б4, Таблица Ц1 с учетом индекса-дефлятора | 0 | нд | нд | 0 | нд | нд | 2024 | 0.44167 | Увеличение пропускной способности сетей. Повышение надежности. Снижение аварийности. | нд | 0.1 | нд | нд | нд | нд | нд
1.2.2.1 | ТП-158 — ул.Жукова 18 нежилое | J_1-2024 | 0.53 | УНЦ определен в соответствии с Приказом №10 от 17.01.2019г. Таблица К3, Таблица Б2, Таблица Б4, Таблица Ц1 с учетом индекса-дефлятора | 0 | нд | нд | 0 | нд | нд | 2024 | 0.44167 | Увеличение пропускной способности сетей. Повышение надежности. Снижение аварийности. | нд | 0.1 | нд | нд | нд | нд | нд
1.2.2.1 | ТП-178 — ул.Пушкина 100 | J_1-2024 | 0.64 | УНЦ определен в соответствии с Приказом №10 от 17.01.2019г. Таблица К3, Таблица Б2, Таблица Б4, Таблица Ц1 с учетом индекса-дефлятора | 0 | нд | нд | 0 | нд | нд | 2024 | 0.53333 | Увеличение пропускной способности сетей. Повышение надежности. Снижение аварийности. | нд | 0.12 | нд | нд | нд | нд | нд
1.2.2.1 | ТП-178 — ул.Пушкина 96 | J_1-2024 | 0.64 | УНЦ определен в соответствии с Приказом №10 от 17.01.2019г. Таблица К3, Таблица Б2, Таблица Б4, Таблица Ц1 с учетом индекса-дефлятора | 0 | нд | нд | 0 | нд | нд | 2024 | 0.53333 | Увеличение пропускной способности сетей. Повышение надежности. Снижение аварийности. | нд | 0.12 | нд | нд | нд | нд | нд
1.2.2.1 | ТП-178 — ул.Пушкина 98 | J_1-2024 | 0.32 | УНЦ определен в соответствии с Приказом №10 от 17.01.2019г. Таблица К3, Таблица Б2, Таблица Б4, Таблица Ц1 с учетом индекса-дефлятора | 0 | нд | нд | 0 | нд | нд | 2024 | 0.26667 | Увеличение пропускной способности сетей. Повышение надежности. Снижение аварийности. | нд | 0.06 | нд | нд | нд | нд | нд
1.2.2.1 | ТП-178 — ул.Дзержинского 93 | J_1-2024 | 0.52 | УНЦ определен в соответствии с Приказом №10 от 17.01.2019г. Таблица К3, Таблица Б2, Таблица Б4, Таблица Ц1 с учетом индекса-дефлятора | 0 | нд | нд | 0 | нд | нд | 2024 | 0.43333 | Увеличение пропускной способности сетей. Повышение надежности. Снижение аварийности. | нд | 0.15 | нд | нд | нд | нд | нд
1.2.2.1 | ТП-178 — ул.Дзержинского 91 гараж | J_1-2024 | 0.35 | УНЦ определен в соответствии с Приказом №10 от 17.01.2019г. Таблица К3, Таблица Б2, Таблица Б4, Таблица Ц1 с учетом индекса-дефлятора | 0 | нд | нд | 0 | нд | нд | 2024 | 0.29167 | Увеличение пропускной способности сетей. Повышение надежности. Снижение аварийности. | нд | 0.1 | нд | нд | нд | нд | нд
1.2.2.1 | ТП-178 — ул.Дзержинского 91 | J_1-2024 | 0.53 | УНЦ определен в соответствии с Приказом №10 от 17.01.2019г. Таблица К3, Таблица Б2, Таблица Б4, Таблица Ц1 с учетом индекса-дефлятора | 0 | нд | нд | 0 | нд | нд | 2024 | 0.44167 | Увеличение пропускной способности сетей. Повышение надежности. Снижение аварийности. | нд | 0.1 | нд | нд | нд | нд | нд
1.2.2.1 | ТП-180 — ул.Кирова 97 | J_1-2024 | 0.52 | УНЦ определен в соответствии с Приказом №10 от 17.01.2019г. Таблица К3, Таблица Б2, Таблица Б4, Таблица Ц1 с учетом индекса-дефлятора | 0 | нд | нд | 0 | нд | нд | 2024 | 0.43333 | Увеличение пропускной способности сетей. Повышение надежности. Снижение аварийности. | нд | 0.15 | нд | нд | нд | нд | нд
1.2.2.1 | ТП-180 — ул.Чертыгашева 110 | J_1-2024 | 0.87 | УНЦ определен в соответствии с Приказом №10 от 17.01.2019г. Таблица К3, Таблица Б2, Таблица Б4, Таблица Ц1 с учетом индекса-дефлятора | 0 | нд | нд | 0 | нд | нд | 2024 | 0.725 | Увеличение пропускной способности сетей. Повышение надежности. Снижение аварийности. | нд | 0.25 | нд | нд | нд | нд | нд
1.2.2.1 | ТП-180 — ул.Чертыгашева 112 | J_1-2024 | 0.7 | УНЦ определен в соответствии с Приказом №10 от 17.01.2019г. Таблица К3, Таблица Б2, Таблица Б4, Таблица Ц1 с учетом индекса-дефлятора | 0 | нд | нд | 0 | нд | нд | 2024 | 0.58333 | Увеличение пропускной способности сетей. Повышение надежности. Снижение аварийности. | нд | 0.2 | нд | нд | нд | нд | нд
1.2.2.1 | ТП-198 — д/сЗвёздочка | J_1-2024 | 0.35 | УНЦ определен в соответствии с Приказом №10 от 17.01.2019г. Таблица К3, Таблица Б2, Таблица Б4, Таблица Ц1 с учетом индекса-дефлятора | 0 | нд | нд | 0 | нд | нд | 2024 | 0.29167 | Увеличение пропускной способности сетей. Повышение надежности. Снижение аварийности. | нд | 0.1 | нд | нд | нд | нд | нд
1.2.2.1 | ТП-198 — ул.Пирятинская 23 | J_1-2024 | 0.7 | УНЦ определен в соответствии с Приказом №10 от 17.01.2019г. Таблица К3, Таблица Б2, Таблица Б4, Таблица Ц1 с учетом индекса-дефлятора | 0 | нд | нд | 0 | нд | нд | 2024 | 0.58333 | Увеличение пропускной способности сетей. Повышение надежности. Снижение аварийности. | нд | 0.2 | нд | нд | нд | нд | нд
1.2.2.1 | ТП-198 — ул.Пирятинская 25 | J_1-2024 | 0.42 | УНЦ определен в соответствии с Приказом №10 от 17.01.2019г. Таблица К3, Таблица Б2, Таблица Б4, Таблица Ц1 с учетом индекса-дефлятора | 0 | нд | нд | 0 | нд | нд | 2024 | 0.35 | Увеличение пропускной способности сетей. Повышение надежности. Снижение аварийности. | нд | 0.12 | нд | нд | нд | нд | нд
1.2.2.1 | ТП-201 — ул.Пушкина 56 д/сБерёзка | J_1-2024 | 0.53 | УНЦ определен в соответствии с Приказом №10 от 17.01.2019г. Таблица К3, Таблица Б2, Таблица Б4, Таблица Ц1 с учетом индекса-дефлятора | 0 | нд | нд | 0 | нд | нд | 2024 | 0.44167 | Увеличение пропускной способности сетей. Повышение надежности. Снижение аварийности. | нд | 0.1 | нд | нд | нд | нд | нд
1.2.2.1 | ТП-201 — ул.Пушкина 56А | J_1-2024 | 0.35 | УНЦ определен в соответствии с Приказом №10 от 17.01.2019г. Таблица К3, Таблица Б2, Таблица Б4, Таблица Ц1 с учетом индекса-дефлятора | 0 | нд | нд | 0 | нд | нд | 2024 | 0.29167 | Увеличение пропускной способности сетей. Повышение надежности. Снижение аварийности. | нд | 0.1 | нд | нд | нд | нд | нд
1.2.2.1 | ТП-201 — ул.Пушкина 56Б | J_1-2024 | 0.35 | УНЦ определен в соответствии с Приказом №10 от 17.01.2019г. Таблица К3, Таблица Б2, Таблица Б4, Таблица Ц1 с учетом индекса-дефлятора | 0 | нд | нд | 0 | нд | нд | 2024 | 0.29167 | Увеличение пропускной способности сетей. Повышение надежности. Снижение аварийности. | нд | 0.1 | нд | нд | нд | нд | нд
1.2.2.1 | ТП-201 — ул.Пушкина 58 | J_1-2024 | 0.53 | УНЦ определен в соответствии с Приказом №10 от 17.01.2019г. Таблица К3, Таблица Б2, Таблица Б4, Таблица Ц1 с учетом индекса-дефлятора | 0 | нд | нд | 0 | нд | нд | 2024 | 0.44167 | Увеличение пропускной способности сетей. Повышение надежности. Снижение аварийности. | нд | 0.1 | нд | нд | нд | нд | нд
1.2.2.1 | ТП-201 — ул.Вяткина 8 МБОУ ЦДТ | J_1-2024 | 1.07 | УНЦ определен в соответствии с Приказом №10 от 17.01.2019г. Таблица К3, Таблица Б2, Таблица Б4, Таблица Ц1 с учетом индекса-дефлятора | 0 | нд | нд | 0 | нд | нд | 2024 | 0.89167 | Увеличение пропускной способности сетей. Повышение надежности. Снижение аварийности. | нд | 0.2 | нд | нд | нд | нд | нд
1.2.2.1 | ТП-206 — ул.Согринская 116 | J_1-2024 | 0.52 | УНЦ определен в соответствии с Приказом №10 от 17.01.2019г. Таблица К3, Таблица Б2, Таблица Б4, Таблица Ц1 с учетом индекса-дефлятора | 0 | нд | нд | 0 | нд | нд | 2024 | 0.43333 | Увеличение пропускной способности сетей. Повышение надежности. Снижение аварийности. | нд | 0.15 | нд | нд | нд | нд | нд
1.2.2.1 | ТП-214 — ул.Совхозная 61 | J_1-2024 | 0.35 | УНЦ определен в соответствии с Приказом №10 от 17.01.2019г. Таблица К3, Таблица Б2, Таблица Б4, Таблица Ц1 с учетом индекса-дефлятора | 0 | нд | нд | 0 | нд | нд | 2024 | 0.29167 | Увеличение пропускной способности сетей. Повышение надежности. Снижение аварийности. | нд | 0.1 | нд | нд | нд | нд | нд
1.2.2.1 | ТП-220 — ул.Пр.Весенний МБОУ СОШ №5 | J_1-2024 | 0.53 | УНЦ определен в соответствии с Приказом №10 от 17.01.2019г. Таблица К3, Таблица Б2, Таблица Б4, Таблица Ц1 с учетом индекса-дефлятора | 0 | нд | нд | 0 | нд | нд | 2024 | 0.44167 | Увеличение пропускной способности сетей. Повышение надежности. Снижение аварийности. | нд | 0.1 | нд | нд | нд | нд | нд
1.2.2.1 | ТП-220 — ул.Пр.Весенний МБОУ СОШ №5 столовая | J_1-2024 | 0.35 | УНЦ определен в соответствии с Приказом №10 от 17.01.2019г. Таблица К3, Таблица Б2, Таблица Б4, Таблица Ц1 с учетом индекса-дефлятора | 0 | нд | нд | 0 | нд | нд | 2024 | 0.29167 | Увеличение пропускной способности сетей. Повышение надежности. Снижение аварийности. | нд | 0.1 | нд | нд | нд | нд | нд
1.2.2.1 | ТП-250 — ул.Пушкина 97 | J_1-2024 | 0.35 | УНЦ определен в соответствии с Приказом №10 от 17.01.2019г. Таблица К3, Таблица Б2, Таблица Б4, Таблица Ц1 с учетом индекса-дефлятора | 0 | нд | нд | 0 | нд | нд | 2024 | 0.29167 | Увеличение пропускной способности сетей. Повышение надежности. Снижение аварийности. | нд | 0.1 | нд | нд | нд | нд | нд
1.2.2.1 | ТП-250 — ул.Т.Шевченко 57 | J_1-2024 | 0.8 | УНЦ определен в соответствии с Приказом №10 от 17.01.2019г. Таблица К3, Таблица Б2, Таблица Б4, Таблица Ц1 с учетом индекса-дефлятора | 0 | нд | нд | 0 | нд | нд | 2024 | 0.66667 | Увеличение пропускной способности сетей. Повышение надежности. Снижение аварийности. | нд | 0.15 | нд | нд | нд | нд | нд
1.2.2.1 | Выхода с ТП-10/0.4кВ до опор | J_1-2024 | 1.74 | УНЦ определен в соответствии с Приказом №10 от 17.01.2019г. Таблица К3, Таблица Б2, Таблица Б4, Таблица Ц1 с учетом индекса-дефлятора | 0 | нд | нд | 0 | нд | нд | 2024 | 1.45 | Увеличение пропускной способности сетей. Повышение надежности. Снижение аварийности. | нд | 0.5 | нд | нд | нд | нд | нд
1.6 | Прочие инвестиционные проекты, всего, в том числе: | нд | 201.8776 | нд | 26.8795 | нд | нд | 26.8795 | нд | нд | нд | 168.238 | Увеличение пропускной способности сетей. Повышение надежности. Снижение аварийности. | нд | 0 | нд | 0 | нд | 29 | нд
1.6 | Приобретение автотранспорта (Автокран 25 тн КС-45717К-1Р на шасси Камаз 65115-1шт, ГАЗель NEXT A22R32-70-1шт, Соболь бизнес 2752-777 -1шт) | J_2-2020 | 12.97 | Коммерческие предложения, расчет - Приложение №1 Таблица 1-Т (см. Лист 2) с учетом индекса-дефлятора | 0 | нд | нд | 0 | нд | нд | 2020 | 10.8083 | Увеличение пропускной способности сетей. Повышение надежности. Снижение аварийности. | нд | нд | нд | нд | нд | 3 | нд
1.6 | Приобретение автоматизированных программ | J_2-2020 | 3.6 | Коммерческие предложения "Об автоматизации бизнес процессов" исх. № 252 от 21.02.2019г. | 0 | нд | нд | 0 | нд | нд | 2020 | 3 | Увеличение пропускной способности сетей. Повышение надежности. Снижение аварийности. | нд | нд | нд | нд | нд | нд | нд
1.6 | Телемеханика, развитие радио- и технологической связи | J_2-2020 | 15.26 | УНЦ определен в соответствии с Приказом №10 от 17.01.2019г. Таблица О2, Таблица О3, Таблица Б3, Таблица А1, Таблица А2, Таблица Ц1 с учетом индекса-дефлятора на основании плана мероприятий на 2020год | 9.0148 | нд | нд | 9.0148 | нд | нд | 2020 | 12.7167 | Увеличение пропускной способности сетей. Повышение надежности. Снижение аварийности. | нд | нд | нд | нд | нд | нд | нд
1.6 | Здание ул. Советская 25 | J_2-2020 | 3.288 | ЛСР №19-28-24 с учетом индекса-дефлятора | 0.079001 | нд | нд | 0.079001 | нд | нд | 2020 | 2.73 | Увеличение пропускной способности сетей. Повышение надежности. Снижение аварийности. | нд | нд | нд | нд | нд | 1 | нд
1.6 | Использование зем. участков для реконструкции ( аренда, сервитут) | J_2-2020 | 2.4 | Приложение 2, Таблица 2-З к материалам обосновывающим стоимость инвестиционных проектов | 0 | нд | нд | 0 | нд | нд | 2020 | 2 | Увеличение пропускной способности сетей. Повышение надежности. Снижение аварийности. | нд | нд | нд | нд | нд | нд | нд
1.6 | ПИР 2020-2021 | J_2-2020 | 7.428 | УНЦ определен в соответствии с Приказом №10 от 17.01.2019г. Таблица П3, Таблица П5 с учетом индекса-дефлятора | 0.010025 | нд | нд | 0.010025 | нд | нд | 2020 | 6.19 | Увеличение пропускной способности сетей. Повышение надежности. Снижение аварийности. | нд | нд | нд | нд | нд | нд | нд
1.6 | Приобретение автотранспорта (Автогидроподъемник ПСС-131.22Э на шасси Камаз 43253 -2шт, Бортовой автомобиль ГАЗель NEXT A22R32-70-1шт) | J_2-2021 | 14.28 | Коммерческие предложения, расчет - Приложение 1 Таблица 1-Т (см. Лист 2) с учетом индекса-дефлятора | 0 | нд | нд | 0 | нд | нд | 2021 | 11.9 | Увеличение пропускной способности сетей. Повышение надежности. Снижение аварийности. | нд | нд | нд | нд | нд | 2 | нд
1.6 | Приобретение автоматизированных программ | J_2-2021 | 2.4 | Коммерческие предложения "Об автоматизации бизнес процессов" исх. № 252 от 21.02.2019г. | 0 | нд | нд | 0 | нд | нд | 2021 | 2 | Увеличение пропускной способности сетей. Повышение надежности. Снижение аварийности. | нд | нд | нд | нд | нд | 2 | нд
1.6 | Телемеханика, развитие радио- и технологической связи | J_2-2021 | 20.94 | УНЦ определен в соответствии с Приказом №10 от 17.01.2019г. Таблица О2, Таблица А2, Таблица Ц1 с учетом индекса-дефлятора на основании плана мероприятий на 2021год | 0 | нд | нд | 0 | нд | нд | 2021 | 17.45 | Увеличение пропускной способности сетей. Повышение надежности. Снижение аварийности. | нд | нд | нд | нд | нд |  | нд
1.6 | Здание ул. Советская 25 | J_2-2021 | 3.42 | ЛСР №19-28-24 с учетом индекса-дефлятора | 0 | нд | нд | 0 | нд | нд | 2021 | 2.85 | Увеличение пропускной способности сетей. Повышение надежности. Снижение аварийности. | нд | нд | нд | нд | нд | 2 | нд
1.6 | Использование зем. участков для реконструкции ( аренда, сервитут) | J_2-2021 | 1.92 | Приложение 2, Таблица 2-З к материалам обосновывающим стоимость инвестиционных проектов | 0 | нд | нд | 0 | нд | нд | 2021 | 1.6 | Увеличение пропускной способности сетей. Повышение надежности. Снижение аварийности. | нд | нд | нд | нд | нд | нд | нд
1.6 | ПИР(проектно-изыскательские работы) 2021-2022 | J_2-2021 | 6.756 | УНЦ определен в соответствии с Приказом №10 от 17.01.2019г. Таблица П3, Таблица П5 с учетом индекса-дефлятора | 0 | нд | нд | 0 | нд | нд | 2021 | 5.63 | Увеличение пропускной способности сетей. Повышение надежности. Снижение аварийности. | нд | нд | нд | нд | нд | нд | нд
1.6 | Телемеханика, развитие радио- и технологической связи | J_2-2022 | 15.6119 | УНЦ определен в соответствии с Приказом №10 от 17.01.2019г. Таблица О2, Таблица А2, Таблица Ц1 с учетом индекса-дефлятора на основании плана мероприятий на 2022год | 15.6119 | нд | нд | 15.6119 | нд | нд | 2022 | 13.0099 | Увеличение пропускной способности сетей. Повышение надежности. Снижение аварийности. | нд | нд | нд | нд | нд | нд | нд
1.6 | ПИР(проектно-изыскательские работы) 2022-2023 | J_2-2022 | 2.1638 | УНЦ определен в соответствии с Приказом №10 от 17.01.2019г. Таблица П3, Таблица П5 с учетом индекса-дефлятора | 2.1638 | нд | нд | 2.1638 | нд | нд | 2022 | 1.8032 | Увеличение пропускной способности сетей. Повышение надежности. Снижение аварийности. | нд | нд | нд | нд | нд | нд | нд
1.6 | Приобретение автотранспорта (Мини погрузчик BOBCAT-S850 -1шт, Цельнометаллический фургон Соболь бизнес 27527-378-1шт, Цельнометаллический фургон Соболь бизнес 2752-777-1шт, Легковой автомобиль SKODA - RAPID-1шт, УАЗ ПАТРИОТ-2шт) | J_2-2023 | 15.08 | Коммерческие предложения, расчет - Приложение 1 Таблица 1-Т (см. Лист 2) с учетом индекса-дефлятора | 0 | нд | нд | 0 | нд | нд | 2023 | 12.5667 | Увеличение пропускной способности сетей. Повышение надежности. Снижение аварийности. | нд | нд | нд | нд | нд | 6 | нд
1.6 | Приобретение автоматизированных программ | J_2-2023 | 3.6 | Коммерческие предложения "Об автоматизации бизнес процессов" исх. № 252 от 21.02.2019г. | 0 | нд | нд | 0 | нд | нд | 2023 | 3 | Увеличение пропускной способности сетей. Повышение надежности. Снижение аварийности. | нд | нд | нд | нд | нд | 2 | нд
1.6 | Использование зем. участков для реконструкции ( аренда, сервитут) | J_2-2023 | 26.96 | Приложение 2, Таблица 2-З к материалам обосновывающим стоимость инвестиционных проектов | 0 | нд | нд | 0 | нд | нд | 2023 | 22.6417 | Увеличение пропускной способности сетей. Повышение надежности. Снижение аварийности. | нд | нд | нд | нд | нд | нд | нд
1.6 | Телемеханика, развитие радио- и технологической связи | J_2-2023 | 1.84 | УНЦ определен в соответствии с Приказом №10 от 17.01.2019г. Таблица А2, Таблица Ц1 с учетом индекса-дефлятора на основании плана мероприятий на 2023год | 0 | нд | нд | 0 | нд | нд | 2023 | 1.5333 | Увеличение пропускной способности сетей. Повышение надежности. Снижение аварийности. | нд | нд | нд | нд | нд | нд | нд
1.6 | ПИР(проектно-изыскательские работы) 2023-2024 | J_2-2023 | 8.1 | УНЦ определен в соответствии с Приказом №10 от 17.01.2019г. Таблица П3, Таблица П5 с учетом индекса-дефлятора | 0 | нд | нд | 0 | нд | нд | 2023 | 6.5833 | Увеличение пропускной способности сетей. Повышение надежности. Снижение аварийности. | нд | нд | нд | нд | нд | нд | нд
1.6 | Приобретение автотранспорта (Экскаватор траншейный цепной ЭТЦ-1609БД -1шт, Самосвал Камаз 45143-776012-42 -1шт, Бортовой автомобиль ГАЗель XT A22R32-70 -1шт, Цельнометаллический фургон Соболь бизнес 27527-378-1шт) | J_2-2024 | 15.56 | Коммерческие предложения, расчет - Приложение 1Таблица 1-Т (см. Лист 2) с учетом индекса-дефлятора | 0 | нд | нд | 0 | нд | нд | 2024 | 12.9667 | Увеличение пропускной способности сетей. Повышение надежности. Снижение аварийности. | нд | нд | нд | нд | нд | 4 | нд
1.6 | Приобретение автоматизированных программ | J_2-2024 | 0.88 | Коммерческие предложения "Об автоматизации бизнес процессов" исх. № 252 от 21.02.2019г. | 0 | нд | нд | 0 | нд | нд | 2024 | 0.73333 | Увеличение пропускной способности сетей. Повышение надежности. Снижение аварийности. | нд | нд | нд | нд | нд | нд | нд
1.6 | Телемеханика, развитие радио- и технологической связи | J_2-2024 | 9.96 | УНЦ определен в соответствии с Приказом №10 от 17.01.2019г. Таблица А2, Таблица Ц1 с учетом индекса-дефлятора на основании плана мероприятий на 2024год | 0 | нд | нд | 0 | нд | нд | 2024 | 8.2917 | Увеличение пропускной способности сетей. Повышение надежности. Снижение аварийности. | нд | нд | нд | нд | нд | нд | нд
1.6 | Использование зем. участков для реконструкции ( аренда, сервитут) | J_2-2024 | 2.08 | Приложение 2, Таблица 2-З к материалам обосновывающим стоимость инвестиционных проектов | 0 | нд | нд | 0 | нд | нд | 2024 | 1.7333 | Увеличение пропускной способности сетей. Повышение надежности. Снижение аварийности. | нд | нд | нд | нд | нд | нд | нд
1.6 | ПИР 2024-2025 | J_2-2024 | 5.38 | УНЦ определен в соответствии с Приказом №10 от 17.01.2019г. Таблица П3, Таблица П5 с учетом индекса-дефлятора | 0 | нд | нд | 0 | нд | нд | 2024 | 4.5 | Увеличение пропускной способности сетей. Повышение надежности. Снижение аварийности. | нд | нд | нд | нд | нд | нд | нд
Note on F19: pto2: