## Форма 8
Приложение N 8
к приказу Минэнерго России от 05.05.2016 N 380
Форма 8. Краткое описание инвестиционной программы. Вывод объектов инвестиционной деятельности (мощностей) из эксплуатации
Инвестиционная программа Муниципальное унитарное предприятие города Абакана "Абаканские электрические сети"
полное наименование субъекта электроэнергетики
Год раскрытия информации: | [12 empty] | 2019 |  | год
Номер группы инвести- ционных проектов | Наименование инвестиционного проекта (группы инвестиционных проектов) | Иденти- фикатор инвести- ционного проекта | Наименование объекта, выводимого из эксплуатации | Вывод объектов инвестиционной деятельности (мощностей) из эксплуатации в 2019 году |  |  |  |  | Вывод объектов инвестиционной деятельности (мощностей) из эксплуатации
[9 empty] | 2020 год |  |  |  |  | 2021 год |  |  |  |  | 2022 год |  |  |  |  | 2023 год |  |  |  |  | 2024 год |  |  |  |  | Итого за период реализации инвестиционной программы
|  |  |  | План |  |  |  |  | План |  |  |  |  | План |  |  |  |  | План |  |  |  |  | План |  |  |  |  | План |  |  |  |  | План
|  |  |  | МВ x А | Мвар | км ЛЭП | МВт | Другое | МВ x А | Мвар | км ЛЭП | МВт | Другое | МВ x А | Мвар | км ЛЭП | МВт | Другое | МВ x А | Мвар | км ЛЭП | МВт | Другое | МВ x А | Мвар | км ЛЭП | МВт | Другое | МВ x А | Мвар | км ЛЭП | МВт | Другое | МВ x А | Мвар | км ЛЭП | МВт | Другое
1 | 2 | 3 | 4 | 5.1.1 | 5.1.2 | 5.1.3 | 5.1.4 | 5.1.5 | 6.1.1 | 6.1.2 | 6.1.3 | 6.1.4 | 6.1.5 | 6.2.1 | 6.2.2 | 6.2.3 | 6.2.4 | 6.2.5 | 6.3.1 | 6.3.2 | 6.3.3 | 6.3.4 | 6.3.5 | 6.4.1 | 6.4.2 | 6.4.3 | 6.4.4 | 6.4.5 | 6.5.1 | 6.5.2 | 6.5.3 | 6.5.4 | 6.5.5 | 7.1.1 | 7.1.2 | 7.1.3 | 7.1.4 | 7.1.5
1 | Республика Хакасия | нд | нд | нд | нд | нд | нд | нд | 4.06 | нд | 19.24 | нд | 9 | 3.6 | нд | 18.462 | нд | 9 | 3.12 | нд | 19.023 | нд | 9 | 5.01 | нд | 19.857 | нд | 11 | 4.78 | нд | 21.865 | нд | 11 | 7.66 | нд | 98.447 | нд | 49
1.1 | Технологическое присоединение, всего, в том числе: | нд | нд | нд | нд | нд | нд | нд | нд | нд | нд | нд | нд | нд | нд | нд | нд | нд | нд | нд | нд | нд | нд | нд | нд | нд | нд | нд | нд | нд | нд | нд | нд | нд | нд | нд | нд | нд
1.1.4 | Усиление электрической сети в целях осуществления технологического присоединения энергопринимающих устройств потребителей и (или) объектов электросетевого хозяйства всего, в том числе: | нд | нд | нд | нд | нд | нд | нд | нд | нд | нд | нд | нд | нд | нд | нд | нд | нд | нд | нд | нд | нд | нд | нд | нд | нд | нд | нд | нд | нд | нд | нд | нд | нд | нд | нд | нд | нд
1.1.4.2 | Реконструкция существующих объектов электросетевого хозяйства для усиления электрической сети в целях осуществления технологического присоединения, всего, в том числе: | нд | нд | нд | нд | нд | нд | нд | нд | нд | нд | нд | нд | нд | нд | нд | нд | нд | нд | нд | нд | нд | нд | нд | нд | нд | нд | нд | нд | нд | нд | нд | нд | нд | нд | нд | нд | нд
1.1.4.2 | ВЛ-0.4 кВ- усиление сущ. эл. сети связанное с новым подключением потребителей | J_1-2019 | нд | нд | нд | нд | нд | нд | нд | нд | нд | нд | нд | нд | нд | нд | нд | нд | нд | нд | нд | нд | нд | нд | нд | нд | нд | нд | нд | нд | нд | нд | нд | нд | нд | нд | нд | нд
1.1.4.2 | ВЛ-0.4 кВ- усиление сущ. эл. сети связанное с новым подключением потребителей | J_1-2020 | нд | нд | нд | нд | нд | нд | нд | нд | нд | нд | нд | нд | нд | нд | нд | нд | нд | нд | нд | нд | нд | нд | нд | нд | нд | нд | нд | нд | нд | нд | нд | нд | нд | нд | нд | нд
1.1.4.2 | ВЛ-0.4 кВ- усиление сущ. эл. сети связанное с новым подключением потребителей | J_1-2021 | нд | нд | нд | нд | нд | нд | нд | нд | нд | нд | нд | нд | нд | нд | нд | нд | нд | нд | нд | нд | нд | нд | нд | нд | нд | нд | нд | нд | нд | нд | нд | нд | нд | нд | нд | нд
1.1.4.2 | ВЛ-0.4 кВ- усиление сущ. эл. сети связанное с новым подключением потребителей | J_1-2022 | нд | нд | нд | нд | нд | нд | нд | нд | нд | нд | нд | нд | нд | нд | нд | нд | нд | нд | нд | нд | нд | нд | нд | нд | нд | нд | нд | нд | нд | нд | нд | нд | нд | нд | нд | нд
1.1.4.2 | ВЛ-0.4 кВ- усиление сущ. эл. сети связанное с новым подключением потребителей | J_1-2023 | нд | нд | нд | нд | нд | нд | нд | нд | нд | нд | нд | нд | нд | нд | нд | нд | нд | нд | нд | нд | нд | нд | нд | нд | нд | нд | нд | нд | нд | нд | нд | нд | нд | нд | нд | нд
1.1.4.2 | ВЛ-0.4 кВ- усиление сущ. эл. сети связанное с новым подключением потребителей | J_1-2024 | нд | нд | нд | нд | нд | нд | нд | нд | нд | нд | нд | нд | нд | нд | нд | нд | нд | нд | нд | нд | нд | нд | нд | нд | нд | нд | нд | нд | нд | нд | нд | нд | нд | нд | нд | нд
1.2. | Реконструкция, модернизация, техническое перевооружение всего, в том числе: | нд | нд | нд | нд | нд | нд | нд | нд | нд | нд | нд | нд | нд | нд | нд | нд | нд | нд | нд | нд | нд | нд | нд | нд | нд | нд | нд | нд | нд | нд | нд | нд | нд | нд | нд | нд | нд
1.2.1 | Реконструкция, модернизация, техническое перевооружение трансформаторных и иных подстанций, распределительных пунктов, всего, в том числе: | нд | нд | нд | нд | нд | нд | нд | 4.06 | нд | нд | нд | 9 | 3.6 | нд | нд | нд | 9 | 3.12 | нд | нд | нд | 9 | 5.01 | нд | нд | нд | 11 | 4.78 | нд | нд | нд | 11 | 7.66 | нд | нд | нд | 49
1.2.1.1 | Реконструкция трансформаторных и иных подстанций, всего, в том числе: | нд | нд | нд | нд | нд | нд | нд | 4.06 | нд | нд | нд | 9 | 3.6 | нд | нд | нд | 9 | 3.12 | нд | нд | нд | 9 | 5.01 | нд | нд | нд | 11 | 4.78 | нд | нд | нд | 11 | 7.66 | нд | нд | нд | 49
1.2.1.1 | ТП-12, ТП-97, ПР-0.4кВ, ВРУ-0.4кВ, ЗРУ-0.4кВ | J_1-2019 | нд | нд | нд | нд | нд | нд | нд | нд | нд | нд | нд | нд | нд | нд | нд | нд | нд | нд | нд | нд | нд | нд | нд | нд | нд | нд | нд | нд | нд | нд | нд | нд | нд | нд | нд | нд
1.2.1.1 | Реконструкция ТП и РП: замена ЛР на ВН (ТП-73 яч.2; ТП-105 яч.3; ТП-198 яч.2; ТП-201 яч.4; ТП-212 яч.1; ТП-215 яч.1; ТП-220 яч.1; ТП-239 яч.1; ТП-241 яч.2; ТП-290 яч.1; ТП-342 яч.3, яч.4; ТП-476 яч.4) | J_1-2019 | нд | нд | нд | нд | нд | нд | нд | нд | нд | нд | нд | нд | нд | нд | нд | нд | нд | нд | нд | нд | нд | нд | нд | нд | нд | нд | нд | нд | нд | нд | нд | нд | нд | нд | нд | нд
1.2.1.1 | Реклоузер ПП-17 | J_1-2019 | нд | нд | нд | нд | нд | нд | нд | нд | нд | нд | нд | нд | нд | нд | нд | нд | нд | нд | нд | нд | нд | нд | нд | нд | нд | нд | нд | нд | нд | нд | нд | нд | нд | нд | нд | нд
1.2.1.1 | Реклоузер 22/54-194 опора 18 | J_1-2019 | нд | нд | нд | нд | нд | нд | нд | нд | нд | нд | нд | нд | нд | нд | нд | нд | нд | нд | нд | нд | нд | нд | нд | нд | нд | нд | нд | нд | нд | нд | нд | нд | нд | нд | нд | нд
1.2.1.1 | Реконструкция КТП-592(250), 591(250), 691(400) | J_1-2019 | нд | нд | нд | нд | нд | нд | нд | нд | нд | нд | нд | нд | нд | нд | нд | нд | нд | нд | нд | нд | нд | нд | нд | нд | нд | нд | нд | нд | нд | нд | нд | нд | нд | нд | нд | нд
1.2.1.1 | Реконструкция п/с Полярная 110/10кВ (замена Сириус на Сириус 2Л) | J_1-2019 | нд | нд | нд | нд | нд | нд | нд | нд | нд | нд | нд | нд | нд | нд | нд | нд | нд | нд | нд | нд | нд | нд | нд | нд | нд | нд | нд | нд | нд | нд | нд | нд | нд | нд | нд | нд
1.2.1.1 | Реконструкция РТП (ОЛСП) | J_1-2019 | нд | нд | нд | нд | нд | нд | нд | нд | нд | нд | нд | нд | нд | нд | нд | нд | нд | нд | нд | нд | нд | нд | нд | нд | нд | нд | нд | нд | нд | нд | нд | нд | нд | нд | нд | нд
1.2.1.1 | Реконструкция и модернизация энергетических установок. Замена трансформаторов на ТМГ-12 ТП-201 (2*400), ТП-176 (1*400), ТП-161 (1*630), ТП-156 (2*250) | J_1-2019 | нд | нд | нд | нд | нд | нд | нд | нд | нд | нд | нд | нд | нд | нд | нд | нд | нд | нд | нд | нд | нд | нд | нд | нд | нд | нд | нд | нд | нд | нд | нд | нд | нд | нд | нд | нд
1.2.1.1 | Замена МТП и старых КТП на новые КТП -111(400), КТП-35(400), КТП-101(630) | J_1-2020 | КТП -111, КТП-35, КТП-101 | нд | нд | нд | нд | нд | 1.43 | нд | нд | нд | 3 | нд | нд | нд | нд | нд | нд | нд | нд | нд | нд | нд | нд | нд | нд | нд | нд | нд | нд | нд | нд | 1.43 | нд | нд | нд | 3
1.2.1.1 | ПР-0.4кВ, ВРУ-0.4кВ НП, ЗРУ-0.4кВ | J_1-2020 | нд | нд | нд | нд | нд | нд | нд | нд | нд | нд | нд | нд | нд | нд | нд | нд | нд | нд | нд | нд | нд | нд | нд | нд | нд | нд | нд | нд | нд | нд | нд | нд | нд | нд | нд | нд
1.2.1.1 | Реконструкция и модернизация энергетических установок. Замена трансформаторов на ТМГ-12 (ТП-6 (400), ТП-55(400), ТП-72(2*400). ТП-13(400), ТП-97(630)) | J_3-2020 | трансформаторы в ТП-6, ТП-55, ТП-72, ТП-13, ТП-97 | нд | нд | нд | нд | нд | 2.63 | нд | нд | нд | 6 | нд | нд | нд | нд | нд | нд | нд | нд | нд | нд | нд | нд | нд | нд | нд | нд | нд | нд | нд | нд | 2.63 | нд | нд | нд | 6
1.2.1.1 | Замена МТП и старых КТП на новые КТП -13(400), КТП-153(400), КТП-227(400) | J_1-2021 | нд | нд | нд | нд | нд | нд | нд | нд | нд | нд | нд | 1.2 | нд | нд | нд | 3 | нд | нд | нд | нд | нд | нд | нд | нд | нд | нд | нд | нд | нд | нд | нд | 1.2 | нд | нд | нд | 3
1.2.1.1 | ПР-0.4кВ, ВРУ-0.4кВ НП, ЗРУ-0.4кВ | J_1-2021 | нд | нд | нд | нд | нд | нд | нд | нд | нд | нд | нд | нд | нд | нд | нд | нд | нд | нд | нд | нд | нд | нд | нд | нд | нд | нд | нд | нд | нд | нд | нд | нд | нд | нд | нд | нд
1.2.1.1 | Реконструкция и модернизация энергетических установок. Замена трансформаторов на ТМГ-12 (ТП-15А(2*400), ТП-17(2*400), ТП-67(400). ТП-53(400)) | J_3-2021 | нд | нд | нд | нд | нд | нд | нд | нд | нд | нд | нд | 2.4 | нд | нд | нд | 6 | нд | нд | нд | нд | нд | нд | нд | нд | нд | нд | нд | нд | нд | нд | нд | 2.4 | нд | нд | нд | 6
1.2.1.1 | Замена МТП и старых КТП на новые КТП -185(160), КТП-21(400), КТП-409(400) | J_1-2022 | нд | нд | нд | нд | нд | нд | нд | нд | нд | нд | нд | нд | нд | нд | нд | нд | 0,96 | нд | нд | нд | 3 | нд | нд | нд | нд | нд | нд | нд | нд | нд | нд | 0,96 | нд | нд | нд | 3
1.2.1.1 | ПР-0.4кВ, ВРУ-0.4кВ НП, ЗРУ-0.4кВ | J_1-2022 | нд | нд | нд | нд | нд | нд | нд | нд | нд | нд | нд | нд | нд | нд | нд | нд | нд | нд | нд | нд | нд | нд | нд | нд | нд | нд | нд | нд | нд | нд | нд | нд | нд | нд | нд | нд
1.2.1.1 | Реконструкция и модернизация энергетических установок. Замена трансформаторов на ТМГ-12 (ТП-10(160), ТП-57(2*400), ТП-58(2*400),ТП-96(400)) | J_3-2022 | нд | нд | нд | нд | нд | нд | нд | нд | нд | нд | нд | нд | нд | нд | нд | нд | 2,16 | нд | нд | нд | 6 | нд | нд | нд | нд | нд | нд | нд | нд | нд | нд | 2,16 | нд | нд | нд | 6
1.2.1.1 | Замена МТП и старых КТП на новые КТП -30(400), КТП-462(1000), КТП-535(250) | J_1-2023 | нд | нд | нд | нд | нд | нд | нд | нд | нд | нд | нд | нд | нд | нд | нд | нд | нд | нд | нд | нд | нд | 1,65 | нд | нд | нд | 3 | нд | нд | нд | нд | нд | 1,65 | нд | нд | нд | 3
1.2.1.1 | ПР-0.4кВ, ВРУ-0.4кВ НП, ЗРУ-0.4кВ | J_1-2023 | нд | нд | нд | нд | нд | нд | нд | нд | нд | нд | нд | нд | нд | нд | нд | нд | нд | нд | нд | нд | нд | нд | нд | нд | нд | нд | нд | нд | нд | нд | нд | нд | нд | нд | нд | нд
1.2.1.1 | Реконструкция и модернизация энергетических установок. Замена трансформаторов на ТМГ-12 (ТП-65(2*630), ТП-66(2*400), ТП-72(2*400), ТП-85(2*250)) | J_3-2023 | нд | нд | нд | нд | нд | нд | нд | нд | нд | нд | нд | нд | нд | нд | нд | нд | нд | нд | нд | нд | нд | 3,36 | нд | нд | нд | 8 | нд | нд | нд | нд | нд | 3,36 | нд | нд | нд | 8
1.2.1.1 | Замена МТП и старых КТП на новые КТП -50(160), КТП-498(400), КТП-499(400) | J_1-2024 | нд | нд | нд | нд | нд | нд | нд | нд | нд | нд | нд | нд | нд | нд | нд | нд | нд | нд | нд | нд | нд | нд | нд | нд | нд | нд | 0,96 | нд | нд | нд | 3 | 0,96 | нд | нд | нд | 3
1.2.1.1 | ПР-0.4кВ, ВРУ-0.4кВ НП, ЗРУ-0.4кВ | J_1-2024 | нд | нд | нд | нд | нд | нд | нд | нд | нд | нд | нд | нд | нд | нд | нд | нд | нд | нд | нд | нд | нд | нд | нд | нд | нд | нд | нд | нд | нд | нд | нд | нд | нд | нд | нд | нд
1.2.1.1 | Реконструкция и модернизация энергетических установок. Замена трансформаторов на ТМГ-12 (ТП-77(2*630), ТП-78(2*630), ТП-99(2*250), ТП-95(2*400)) | J_3-2024 | нд | нд | нд | нд | нд | нд | нд | нд | нд | нд | нд | нд | нд | нд | нд | нд | нд | нд | нд | нд | нд | нд | нд | нд | нд | нд | 3,82 | нд | нд | нд | 8 | 3,82 | нд | нд | нд | 8
1.2.2 | Реконструкция, модернизация, техническое перевооружение линий электропередачи, всего, в том числе: | нд | нд | нд | нд | нд | нд | нд | нд | нд | 19.24 | нд | нд | нд | нд | 18.462 | нд | нд | нд | нд | 19.023 | нд | нд | нд | нд | 19.857 | нд | нд | нд | нд | 21.865 | нд | нд | нд | нд | 98.447 | нд | нд
1.2.2.1 | Реконструкция линий электропередачи, всего, в том числе: | нд | нд | нд | нд | нд | нд | нд | нд | нд | 19.24 | нд | нд | нд | нд | 18.462 | нд | нд | нд | нд | 19.023 | нд | нд | нд | нд | 19.857 | нд | нд | нд | нд | 21.865 | нд | нд | нд | нд | 98.447 | нд | нд
1.2.2.1 | Реконструкция КЛ-10 кВ (прокладка новых КЛ-10 кВ в замен существующих) всего, в том числе: | нд | нд | нд | нд | нд | нд | нд | нд | нд | 7.28 | нд | нд | нд | нд | 6.73 | нд | нд | нд | нд | 9.56 | нд | нд | нд | нд | 4.13 | нд | нд | нд | нд | 7.7 | нд | нд | нд | нд | 35.4 | нд | нд
1.2.2.1 | ТП-365 - ТП-202 | J_1-2019 | нд | нд | нд | нд | нд | нд | нд | нд | нд | нд | нд | нд | нд | нд | нд | нд | нд | нд | нд | нд | нд | нд | нд | нд | нд | нд | нд | нд | нд | нд | нд | нд | нд | нд | нд | нд
1.2.2.1 | ТП-458 - ТП-365 | J_1-2019 | нд | нд | нд | нд | нд | нд | нд | нд | нд | нд | нд | нд | нд | нд | нд | нд | нд | нд | нд | нд | нд | нд | нд | нд | нд | нд | нд | нд | нд | нд | нд | нд | нд | нд | нд | нд
1.2.2.1 | ТП-92 - ТП-16 | J_1-2019 | нд | нд | нд | нд | нд | нд | нд | нд | нд | нд | нд | нд | нд | нд | нд | нд | нд | нд | нд | нд | нд | нд | нд | нд | нд | нд | нд | нд | нд | нд | нд | нд | нд | нд | нд | нд
1.2.2.1 | РП-5 - ТП-16 | J_1-2019 | нд | нд | нд | нд | нд | нд | нд | нд | нд | нд | нд | нд | нд | нд | нд | нд | нд | нд | нд | нд | нд | нд | нд | нд | нд | нд | нд | нд | нд | нд | нд | нд | нд | нд | нд | нд
1.2.2.1 | РП-15 - ТП-336 | J_1-2019 | нд | нд | нд | нд | нд | нд | нд | нд | нд | нд | нд | нд | нд | нд | нд | нд | нд | нд | нд | нд | нд | нд | нд | нд | нд | нд | нд | нд | нд | нд | нд | нд | нд | нд | нд | нд
1.2.2.1 | РП-15 - ТП-489 | J_1-2019 | нд | нд | нд | нд | нд | нд | нд | нд | нд | нд | нд | нд | нд | нд | нд | нд | нд | нд | нд | нд | нд | нд | нд | нд | нд | нд | нд | нд | нд | нд | нд | нд | нд | нд | нд | нд
1.2.2.1 | РП-15 - ТП-480 | J_1-2019 | нд | нд | нд | нд | нд | нд | нд | нд | нд | нд | нд | нд | нд | нд | нд | нд | нд | нд | нд | нд | нд | нд | нд | нд | нд | нд | нд | нд | нд | нд | нд | нд | нд | нд | нд | нд
1.2.2.1 | ТП-378 - ТП-349 | J_1-2020 | КЛ-10 кВ ф. ТП-378 - ТП-349 | нд | нд | нд | нд | нд | нд | нд | 0.5 | нд | нд | нд | нд | нд | нд | нд | нд | нд | нд | нд | нд | нд | нд | нд | нд | нд | нд | нд | нд | нд | нд | нд | нд | 0.5 | нд | нд
1.2.2.1 | ТП-378- ТП-297 | J_1-2020 | КЛ-10 кВ ф. ТП-378- ТП-297 | нд | нд | нд | нд | нд | нд | нд | 1 | нд | нд | нд | нд | нд | нд | нд | нд | нд | нд | нд | нд | нд | нд | нд | нд | нд | нд | нд | нд | нд | нд | нд | нд | 1 | нд | нд
1.2.2.1 | ТП-117 - ТП-125 | J_1-2020 | КЛ-10 кВ ф. ТП-117 - ТП-125 | нд | нд | нд | нд | нд | нд | нд | 0.3 | нд | нд | нд | нд | нд | нд | нд | нд | нд | нд | нд | нд | нд | нд | нд | нд | нд | нд | нд | нд | нд | нд | нд | нд | 0.3 | нд | нд
1.2.2.1 | ТП-125 - ТП-203 | J_1-2020 | КЛ-10 кВ ф.ТП-125 - ТП-203 | нд | нд | нд | нд | нд | нд | нд | 0.25 | нд | нд | нд | нд | нд | нд | нд | нд | нд | нд | нд | нд | нд | нд | нд | нд | нд | нд | нд | нд | нд | нд | нд | нд | 0.25 | нд | нд
1.2.2.1 | ТП-125- ТП-24 | J_1-2020 | КЛ-10 кВ ф.ТП-125- ТП-24 | нд | нд | нд | нд | нд | нд | нд | 0.2 | нд | нд | нд | нд | нд | нд | нд | нд | нд | нд | нд | нд | нд | нд | нд | нд | нд | нд | нд | нд | нд | нд | нд | нд | 0.2 | нд | нд
1.2.2.1 | ТП-24 - ТП-134 | J_1-2020 | КЛ-10 кВ ф.ТП-24 - ТП-134 | нд | нд | нд | нд | нд | нд | нд | 0.25 | нд | нд | нд | нд | нд | нд | нд | нд | нд | нд | нд | нд | нд | нд | нд | нд | нд | нд | нд | нд | нд | нд | нд | нд | 0.25 | нд | нд
1.2.2.1 | ТП-24 - ТП-382 | J_1-2020 | КЛ-10 кВ ф.ТП-24 - ТП-382 | нд | нд | нд | нд | нд | нд | нд | 0.1 | нд | нд | нд | нд | нд | нд | нд | нд | нд | нд | нд | нд | нд | нд | нд | нд | нд | нд | нд | нд | нд | нд | нд | нд | 0.1 | нд | нд
1.2.2.1 | ТП-192 - ТП-136 | J_1-2020 | КЛ-10 кВ ф.ТП-192 - ТП-136 | нд | нд | нд | нд | нд | нд | нд | 0.15 | нд | нд | нд | нд | нд | нд | нд | нд | нд | нд | нд | нд | нд | нд | нд | нд | нд | нд | нд | нд | нд | нд | нд | нд | 0.15 | нд | нд
1.2.2.1 | ТП-102-136А | J_1-2020 | КЛ-10 кВ ф.ТП-102-136А | нд | нд | нд | нд | нд | нд | нд | 0.4 | нд | нд | нд | нд | нд | нд | нд | нд | нд | нд | нд | нд | нд | нд | нд | нд | нд | нд | нд | нд | нд | нд | нд | нд | 0.4 | нд | нд
1.2.2.1 | П/с 20/35 - 427 | J_1-2020 | КЛ-10 кВ ф.П/с 20/35 - 427 | нд | нд | нд | нд | нд | нд | нд | 1.3 | нд | нд | нд | нд | нд | нд | нд | нд | нд | нд | нд | нд | нд | нд | нд | нд | нд | нд | нд | нд | нд | нд | нд | нд | 1.3 | нд | нд
1.2.2.1 | ТП-387-ТП-411 | J_1-2020 | КЛ-10 кВ ф.ТП-387-ТП-411 | нд | нд | нд | нд | нд | нд | нд | 0.25 | нд | нд | нд | нд | нд | нд | нд | нд | нд | нд | нд | нд | нд | нд | нд | нд | нд | нд | нд | нд | нд | нд | нд | нд | 0.25 | нд | нд
1.2.2.1 | ТП-387-ТП-336 | J_1-2020 | КЛ-10 кВ ф.ТП-387-ТП-336 | нд | нд | нд | нд | нд | нд | нд | 0.7 | нд | нд | нд | нд | нд | нд | нд | нд | нд | нд | нд | нд | нд | нд | нд | нд | нд | нд | нд | нд | нд | нд | нд | нд | 0.7 | нд | нд
1.2.2.1 | ТП-411-ТП-445 | J_1-2020 | КЛ-10 кВ ф.ТП-411-ТП-445 | нд | нд | нд | нд | нд | нд | нд | 0.3 | нд | нд | нд | нд | нд | нд | нд | нд | нд | нд | нд | нд | нд | нд | нд | нд | нд | нд | нд | нд | нд | нд | нд | нд | 0.3 | нд | нд
1.2.2.1 | ТП-393-ТП-390 | J_1-2020 | КЛ-10 кВ ф.ТП-393-ТП-390 | нд | нд | нд | нд | нд | нд | нд | 0.27 | нд | нд | нд | нд | нд | нд | нд | нд | нд | нд | нд | нд | нд | нд | нд | нд | нд | нд | нд | нд | нд | нд | нд | нд | 0.27 | нд | нд
1.2.2.1 | ТП-393-ТП-331 | J_1-2020 | КЛ-10 кВ ф.ТП-393-ТП-331 | нд | нд | нд | нд | нд | нд | нд | 0.15 | нд | нд | нд | нд | нд | нд | нд | нд | нд | нд | нд | нд | нд | нд | нд | нд | нд | нд | нд | нд | нд | нд | нд | нд | 0.15 | нд | нд
1.2.2.1 | ТП-331-ТП-310 | J_1-2020 | КЛ-10 кВ ф.ТП-331-ТП-310 | нд | нд | нд | нд | нд | нд | нд | 0.37 | нд | нд | нд | нд | нд | нд | нд | нд | нд | нд | нд | нд | нд | нд | нд | нд | нд | нд | нд | нд | нд | нд | нд | нд | 0.37 | нд | нд
1.2.2.1 | ТП-331-ТП-390 | J_1-2020 | КЛ-10 кВ ф.ТП-331-ТП-390 | нд | нд | нд | нд | нд | нд | нд | 0.11 | нд | нд | нд | нд | нд | нд | нд | нд | нд | нд | нд | нд | нд | нд | нд | нд | нд | нд | нд | нд | нд | нд | нд | нд | 0.11 | нд | нд
1.2.2.1 | ТП-390-ТП-418 | J_1-2020 | КЛ-10 кВ ф.ТП-390-ТП-418 | нд | нд | нд | нд | нд | нд | нд | 0.38 | нд | нд | нд | нд | нд | нд | нд | нд | нд | нд | нд | нд | нд | нд | нд | нд | нд | нд | нд | нд | нд | нд | нд | нд | 0.38 | нд | нд
1.2.2.1 | ТП-93-ТП-221 | J_1-2020 | КЛ-10 кВ ф.ТП-93-ТП-221 | нд | нд | нд | нд | нд | нд | нд | 0.3 | нд | нд | нд | нд | нд | нд | нд | нд | нд | нд | нд | нд | нд | нд | нд | нд | нд | нд | нд | нд | нд | нд | нд | нд | 0.3 | нд | нд
1.2.2.1 | ТП-756 - ТП- ж.д. Д.Народов 52 | J_1-2020 | нд | нд | нд | нд | нд | нд | нд | нд | нд | нд | нд | нд | нд | нд | нд | нд | нд | нд | нд | нд | нд | нд | нд | нд | нд | нд | нд | нд | нд | нд | нд | нд | нд | нд | нд | нд
1.2.2.1 | ТП-375 — ТП-371 | J_1-2021 | КЛ-10 кВ ф.ТП-375 — ТП-371 | нд | нд | нд | нд | нд | нд | нд | нд | нд | нд | нд | нд | 0.36 | нд | нд | нд | нд | нд | нд | нд | нд | нд | нд | нд | нд | нд | нд | нд | нд | нд | нд | нд | 0.36 | нд | нд
1.2.2.1 | ТП-371- ТП-311 | J_1-2021 | КЛ-10 кВ ф.ТП-371- ТП-311 | нд | нд | нд | нд | нд | нд | нд | нд | нд | нд | нд | нд | 0.4 | нд | нд | нд | нд | нд | нд | нд | нд | нд | нд | нд | нд | нд | нд | нд | нд | нд | нд | нд | 0.4 | нд | нд
1.2.2.1 | ТП-318- ТП-311 | J_1-2021 | КЛ-10 кВ ф.ТП-318- ТП-311 | нд | нд | нд | нд | нд | нд | нд | нд | нд | нд | нд | нд | 1.2 | нд | нд | нд | нд | нд | нд | нд | нд | нд | нд | нд | нд | нд | нд | нд | нд | нд | нд | нд | 1.2 | нд | нд
1.2.2.1 | ТП-311 — ТП-243 | J_1-2021 | КЛ-10 кВ ф.ТП-311 — ТП-243 | нд | нд | нд | нд | нд | нд | нд | нд | нд | нд | нд | нд | 0.4 | нд | нд | нд | нд | нд | нд | нд | нд | нд | нд | нд | нд | нд | нд | нд | нд | нд | нд | нд | 0.4 | нд | нд
1.2.2.1 | ТП-375 — ТП-403 | J_1-2021 | КЛ-10 кВ ф.ТП-403- ТП-243 | нд | нд | нд | нд | нд | нд | нд | нд | нд | нд | нд | нд | 0.27 | нд | нд | нд | нд | нд | нд | нд | нд | нд | нд | нд | нд | нд | нд | нд | нд | нд | нд | нд | 0.27 | нд | нд
1.2.2.1 | ТП-403- ТП-243 | J_1-2021 | КЛ-10 кВ ф.ТП-403- ТП-243 | нд | нд | нд | нд | нд | нд | нд | нд | нд | нд | нд | нд | 0.62 | нд | нд | нд | нд | нд | нд | нд | нд | нд | нд | нд | нд | нд | нд | нд | нд | нд | нд | нд | 0.62 | нд | нд
1.2.2.1 | ТП-403 — ТП-474 | J_1-2021 | КЛ-10 кВ ф.ТП-403 — ТП-474 | нд | нд | нд | нд | нд | нд | нд | нд | нд | нд | нд | нд | 0.3 | нд | нд | нд | нд | нд | нд | нд | нд | нд | нд | нд | нд | нд | нд | нд | нд | нд | нд | нд | 0.3 | нд | нд
1.2.2.1 | ТП-243— ТП-196 | J_1-2021 | КЛ-10 кВ ф.ТП-243— ТП-196 | нд | нд | нд | нд | нд | нд | нд | нд | нд | нд | нд | нд | 0.32 | нд | нд | нд | нд | нд | нд | нд | нд | нд | нд | нд | нд | нд | нд | нд | нд | нд | нд | нд | 0.32 | нд | нд
1.2.2.1 | ТП-58 — ТП-335 | J_1-2021 | КЛ-10 кВ ф.ТП-58 — ТП-335 | нд | нд | нд | нд | нд | нд | нд | нд | нд | нд | нд | нд | 0.33 | нд | нд | нд | нд | нд | нд | нд | нд | нд | нд | нд | нд | нд | нд | нд | нд | нд | нд | нд | 0.33 | нд | нд
1.2.2.1 | ТП-196 — ТП-335 | J_1-2021 | КЛ-10 кВ ф.ТП-196 — ТП-335 | нд | нд | нд | нд | нд | нд | нд | нд | нд | нд | нд | нд | 0.25 | нд | нд | нд | нд | нд | нд | нд | нд | нд | нд | нд | нд | нд | нд | нд | нд | нд | нд | нд | 0.25 | нд | нд
1.2.2.1 | ТП-196 — ТП-58 | J_1-2021 | КЛ-10 кВ ф.ТП-196 — ТП-58 | нд | нд | нд | нд | нд | нд | нд | нд | нд | нд | нд | нд | 0.25 | нд | нд | нд | нд | нд | нд | нд | нд | нд | нд | нд | нд | нд | нд | нд | нд | нд | нд | нд | 0.25 | нд | нд
1.2.2.1 | ТП-58 — ТП-433 | J_1-2021 | КЛ-10 кВ ф.ТП-58 — ТП-433 | нд | нд | нд | нд | нд | нд | нд | нд | нд | нд | нд | нд | 0.23 | нд | нд | нд | нд | нд | нд | нд | нд | нд | нд | нд | нд | нд | нд | нд | нд | нд | нд | нд | 0.23 | нд | нд
1.2.2.1 | ТП-433 — ТП-233 | J_1-2021 | КЛ-10 кВ ф.ТП-433 — ТП-233 | нд | нд | нд | нд | нд | нд | нд | нд | нд | нд | нд | нд | 0.25 | нд | нд | нд | нд | нд | нд | нд | нд | нд | нд | нд | нд | нд | нд | нд | нд | нд | нд | нд | 0.25 | нд | нд
1.2.2.1 | ТП-233 — ТП-255 | J_1-2021 | КЛ-10 кВ ф.ТП-233 — ТП-255 | нд | нд | нд | нд | нд | нд | нд | нд | нд | нд | нд | нд | 0.35 | нд | нд | нд | нд | нд | нд | нд | нд | нд | нд | нд | нд | нд | нд | нд | нд | нд | нд | нд | 0.35 | нд | нд
1.2.2.1 | РП-3/7 — ТП-233 | J_1-2021 | КЛ-10 кВ ф.РП-3/7 — ТП-233 | нд | нд | нд | нд | нд | нд | нд | нд | нд | нд | нд | нд | 0.95 | нд | нд | нд | нд | нд | нд | нд | нд | нд | нд | нд | нд | нд | нд | нд | нд | нд | нд | нд | 0.95 | нд | нд
1.2.2.1 | ТП-279 — опора | J_1-2021 | КЛ-10 кВ ф.ТП-279 — опора | нд | нд | нд | нд | нд | нд | нд | нд | нд | нд | нд | нд | 0.25 | нд | нд | нд | нд | нд | нд | нд | нд | нд | нд | нд | нд | нд | нд | нд | нд | нд | нд | нд | 0.25 | нд | нд
1.2.2.1 | РП-3 — ТП-427 | J_1-2022 | КЛ-10 кВ ф.РП-3 — ТП-427 | нд | нд | нд | нд | нд | нд | нд | нд | нд | нд | нд | нд | нд | нд | нд | нд | нд | 0.25 | нд | нд | нд | нд | нд | нд | нд | нд | нд | нд | нд | нд | нд | нд | 0.25 | нд | нд
1.2.2.1 | 205 - РП-3 | J_1-2022 | КЛ-10 кВ ф.205 - РП-3 | нд | нд | нд | нд | нд | нд | нд | нд | нд | нд | нд | нд | нд | нд | нд | нд | нд | 0.3 | нд | нд | нд | нд | нд | нд | нд | нд | нд | нд | нд | нд | нд | нд | 0.3 | нд | нд
1.2.2.1 | РП-3 - 2 тяговая | J_1-2022 | КЛ-10 кВ ф.РП-3 - 2 тяговая | нд | нд | нд | нд | нд | нд | нд | нд | нд | нд | нд | нд | нд | нд | нд | нд | нд | 0.87 | нд | нд | нд | нд | нд | нд | нд | нд | нд | нд | нд | нд | нд | нд | 0.87 | нд | нд
1.2.2.1 | ТП-421 - ТП-360 | J_1-2022 | КЛ-10 кВ ф.ТП-421 - ТП-360 | нд | нд | нд | нд | нд | нд | нд | нд | нд | нд | нд | нд | нд | нд | нд | нд | нд | 0.61 | нд | нд | нд | нд | нд | нд | нд | нд | нд | нд | нд | нд | нд | нд | 0.61 | нд | нд
1.2.2.1 | ТП-360 - ТП-208 | J_1-2022 | КЛ-10 кВ ф.ТП-360 - ТП-208 | нд | нд | нд | нд | нд | нд | нд | нд | нд | нд | нд | нд | нд | нд | нд | нд | нд | 0.31 | нд | нд | нд | нд | нд | нд | нд | нд | нд | нд | нд | нд | нд | нд | 0.31 | нд | нд
1.2.2.1 | ТП-208 - ТП-205 | J_1-2022 | КЛ-10 кВ ф.ТП-208 - ТП-205 | нд | нд | нд | нд | нд | нд | нд | нд | нд | нд | нд | нд | нд | нд | нд | нд | нд | 0.14 | нд | нд | нд | нд | нд | нд | нд | нд | нд | нд | нд | нд | нд | нд | 0.14 | нд | нд
1.2.2.1 | РП-4 - ТП-460 | J_1-2022 | КЛ-10 кВ ф.РП-4 - ТП-460 | нд | нд | нд | нд | нд | нд | нд | нд | нд | нд | нд | нд | нд | нд | нд | нд | нд | 0.12 | нд | нд | нд | нд | нд | нд | нд | нд | нд | нд | нд | нд | нд | нд | 0.12 | нд | нд
1.2.2.1 | ТП-460 - ТП-25 | J_1-2022 | КЛ-10 кВ ф.ТП-460 - ТП-25 | нд | нд | нд | нд | нд | нд | нд | нд | нд | нд | нд | нд | нд | нд | нд | нд | нд | 0.22 | нд | нд | нд | нд | нд | нд | нд | нд | нд | нд | нд | нд | нд | нд | 0.22 | нд | нд
1.2.2.1 | ТП-427 — ТП-68 | J_1-2022 | КЛ-10 кВ ф.ТП-427 — ТП-68 | нд | нд | нд | нд | нд | нд | нд | нд | нд | нд | нд | нд | нд | нд | нд | нд | нд | 0.6 | нд | нд | нд | нд | нд | нд | нд | нд | нд | нд | нд | нд | нд | нд | 0.6 | нд | нд
1.2.2.1 | ТП-352 - ТП-389 | J_1-2022 | КЛ-10 кВ ф.ТП-352 - ТП-389 | нд | нд | нд | нд | нд | нд | нд | нд | нд | нд | нд | нд | нд | нд | нд | нд | нд | 0.25 | нд | нд | нд | нд | нд | нд | нд | нд | нд | нд | нд | нд | нд | нд | 0.25 | нд | нд
1.2.2.1 | ТП-389 - ТП-451 | J_1-2022 | КЛ-10 кВ ф.ТП-389 - ТП-451 | нд | нд | нд | нд | нд | нд | нд | нд | нд | нд | нд | нд | нд | нд | нд | нд | нд | 0.5 | нд | нд | нд | нд | нд | нд | нд | нд | нд | нд | нд | нд | нд | нд | 0.5 | нд | нд
1.2.2.1 | ТП-421 - ТП-476 | J_1-2022 | КЛ-10 кВ ф.ТП-421 - ТП-476 | нд | нд | нд | нд | нд | нд | нд | нд | нд | нд | нд | нд | нд | нд | нд | нд | нд | 0.33 | нд | нд | нд | нд | нд | нд | нд | нд | нд | нд | нд | нд | нд | нд | 0.33 | нд | нд
1.2.2.1 | РП-8 - 172 | J_1-2022 | КЛ-10 кВ ф.РП-8 - 172 | нд | нд | нд | нд | нд | нд | нд | нд | нд | нд | нд | нд | нд | нд | нд | нд | нд | 0.2 | нд | нд | нд | нд | нд | нд | нд | нд | нд | нд | нд | нд | нд | нд | 0.2 | нд | нд
1.2.2.1 | ТП-172 - ТП-176 | J_1-2022 | КЛ-10 кВ ф.ТП-172 - ТП-176 | нд | нд | нд | нд | нд | нд | нд | нд | нд | нд | нд | нд | нд | нд | нд | нд | нд | 0.45 | нд | нд | нд | нд | нд | нд | нд | нд | нд | нд | нд | нд | нд | нд | 0.45 | нд | нд
1.2.2.1 | ТП-176 - ТП-277 | J_1-2022 | КЛ-10 кВ ф.ТП-176 - ТП-277 | нд | нд | нд | нд | нд | нд | нд | нд | нд | нд | нд | нд | нд | нд | нд | нд | нд | 0.27 | нд | нд | нд | нд | нд | нд | нд | нд | нд | нд | нд | нд | нд | нд | 0.27 | нд | нд
1.2.2.1 | ТП-277 - ТП-105 | J_1-2022 | КЛ-10 кВ ф.ТП-277 - ТП-105 | нд | нд | нд | нд | нд | нд | нд | нд | нд | нд | нд | нд | нд | нд | нд | нд | нд | 0.49 | нд | нд | нд | нд | нд | нд | нд | нд | нд | нд | нд | нд | нд | нд | 0.49 | нд | нд
1.2.2.1 | ТП-105 - ТП-179 | J_1-2022 | КЛ-10 кВ ф.ТП-105 - ТП-179 | нд | нд | нд | нд | нд | нд | нд | нд | нд | нд | нд | нд | нд | нд | нд | нд | нд | 0.42 | нд | нд | нд | нд | нд | нд | нд | нд | нд | нд | нд | нд | нд | нд | 0.42 | нд | нд
1.2.2.1 | ТП-179 - ТП-451 | J_1-2022 | КЛ-10 кВ ф.ТП-179 - ТП-451 | нд | нд | нд | нд | нд | нд | нд | нд | нд | нд | нд | нд | нд | нд | нд | нд | нд | 0.44 | нд | нд | нд | нд | нд | нд | нд | нд | нд | нд | нд | нд | нд | нд | 0.44 | нд | нд
1.2.2.1 | РП-3 - 113 | J_1-2022 | КЛ-10 кВ ф.РП-3 - 113 | нд | нд | нд | нд | нд | нд | нд | нд | нд | нд | нд | нд | нд | нд | нд | нд | нд | 0.46 | нд | нд | нд | нд | нд | нд | нд | нд | нд | нд | нд | нд | нд | нд | 0.46 | нд | нд
1.2.2.1 | ТП-175 - ТП-215 | J_1-2022 | КЛ-10 кВ ф.ТП-175 - ТП-215 | нд | нд | нд | нд | нд | нд | нд | нд | нд | нд | нд | нд | нд | нд | нд | нд | нд | 0.29 | нд | нд | нд | нд | нд | нд | нд | нд | нд | нд | нд | нд | нд | нд | 0.29 | нд | нд
1.2.2.1 | ТП-215 - ТП-246 | J_1-2022 | КЛ-10 кВ ф.ТП-215 - ТП-246 | нд | нд | нд | нд | нд | нд | нд | нд | нд | нд | нд | нд | нд | нд | нд | нд | нд | 0.2 | нд | нд | нд | нд | нд | нд | нд | нд | нд | нд | нд | нд | нд | нд | 0.2 | нд | нд
1.2.2.1 | ТП-246 - ТП-49 | J_1-2022 | КЛ-10 кВ ф.ТП-246 - ТП-49 | нд | нд | нд | нд | нд | нд | нд | нд | нд | нд | нд | нд | нд | нд | нд | нд | нд | 0.52 | нд | нд | нд | нд | нд | нд | нд | нд | нд | нд | нд | нд | нд | нд | 0.52 | нд | нд
1.2.2.1 | РП-3 - 234 | J_1-2022 | КЛ-10 кВ ф.РП-3 - 234 | нд | нд | нд | нд | нд | нд | нд | нд | нд | нд | нд | нд | нд | нд | нд | нд | нд | 0.23 | нд | нд | нд | нд | нд | нд | нд | нд | нд | нд | нд | нд | нд | нд | 0.23 | нд | нд
1.2.2.1 | РП-3 - ТП-17 (КНС-2) | J_1-2022 | КЛ-10 кВ ф.РП-3 - ТП-17 (КНС-2) | нд | нд | нд | нд | нд | нд | нд | нд | нд | нд | нд | нд | нд | нд | нд | нд | нд | 0.35 | нд | нд | нд | нд | нд | нд | нд | нд | нд | нд | нд | нд | нд | нд | 0.35 | нд | нд
1.2.2.1 | ТП-234 - ТП-246 | J_1-2022 | КЛ-10 кВ ф.ТП-234 - ТП-246 | нд | нд | нд | нд | нд | нд | нд | нд | нд | нд | нд | нд | нд | нд | нд | нд | нд | 0.74 | нд | нд | нд | нд | нд | нд | нд | нд | нд | нд | нд | нд | нд | нд | 0.74 | нд | нд
1.2.2.1 | РП-6/13 — ТП-249 | J_1-2023 | КЛ-10 кВ ф.РП-6/13 — ТП-249 | нд | нд | нд | нд | нд | нд | нд | нд | нд | нд | нд | нд | нд | нд | нд | нд | нд | нд | нд | нд | нд | нд | 0.7 | нд | нд | нд | нд | нд | нд | нд | нд | нд | 0.7 | нд | нд
1.2.2.1 | Прокол под Ж/Д путями для РП-6/13 - ТП-249 | J_1-2023 | нд | нд | нд | нд | нд | нд | нд | нд | нд | нд | нд | нд | нд | нд | нд | нд | нд | нд | нд | нд | нд | нд | нд | нд | нд | нд | нд | нд | нд | нд | нд | нд | нд | нд | нд | нд
1.2.2.1 | ТП-164 — ТП-250 | J_1-2023 | КЛ-10 кВ ф.ТП-164 — ТП-250 | нд | нд | нд | нд | нд | нд | нд | нд | нд | нд | нд | нд | нд | нд | нд | нд | нд | нд | нд | нд | нд | нд | 0.4 | нд | нд | нд | нд | нд | нд | нд | нд | нд | 0.4 | нд | нд
1.2.2.1 | ТП-164 — ТП-249 | J_1-2023 | КЛ-10 кВ ф.ТП-164 — ТП-249 | нд | нд | нд | нд | нд | нд | нд | нд | нд | нд | нд | нд | нд | нд | нд | нд | нд | нд | нд | нд | нд | нд | 0.3 | нд | нд | нд | нд | нд | нд | нд | нд | нд | 0.3 | нд | нд
1.2.2.1 | ТП-164 — ТП-93 | J_1-2023 | КЛ-10 кВ ф.ТП-164 — ТП-93 | нд | нд | нд | нд | нд | нд | нд | нд | нд | нд | нд | нд | нд | нд | нд | нд | нд | нд | нд | нд | нд | нд | 0.2 | нд | нд | нд | нд | нд | нд | нд | нд | нд | 0.2 | нд | нд
1.2.2.1 | ТП-93 — ТП-201 | J_1-2023 | КЛ-10 кВ ф.ТП-93 — ТП-201 | нд | нд | нд | нд | нд | нд | нд | нд | нд | нд | нд | нд | нд | нд | нд | нд | нд | нд | нд | нд | нд | нд | 0.3 | нд | нд | нд | нд | нд | нд | нд | нд | нд | 0.3 | нд | нд
1.2.2.1 | ТП-201 — ТП-102 А | J_1-2023 | КЛ-10 кВ ф.ТП-201 — ТП-102 А | нд | нд | нд | нд | нд | нд | нд | нд | нд | нд | нд | нд | нд | нд | нд | нд | нд | нд | нд | нд | нд | нд | 0.3 | нд | нд | нд | нд | нд | нд | нд | нд | нд | 0.3 | нд | нд
1.2.2.1 | ТП-136А — ТП-102 | J_1-2023 | КЛ-10 кВ ф.ТП-136А — ТП-102 | нд | нд | нд | нд | нд | нд | нд | нд | нд | нд | нд | нд | нд | нд | нд | нд | нд | нд | нд | нд | нд | нд | 0.4 | нд | нд | нд | нд | нд | нд | нд | нд | нд | 0.4 | нд | нд
1.2.2.1 | ТП-55 — ТП-216 | J_1-2023 | КЛ-10 кВ ф.ТП-55 — ТП-216 | нд | нд | нд | нд | нд | нд | нд | нд | нд | нд | нд | нд | нд | нд | нд | нд | нд | нд | нд | нд | нд | нд | 0.3 | нд | нд | нд | нд | нд | нд | нд | нд | нд | 0.3 | нд | нд
1.2.2.1 | ТП-154 — ТП-204 | J_1-2023 | КЛ-10 кВ ф.ТП-154 — ТП-204 | нд | нд | нд | нд | нд | нд | нд | нд | нд | нд | нд | нд | нд | нд | нд | нд | нд | нд | нд | нд | нд | нд | 0.7 | нд | нд | нд | нд | нд | нд | нд | нд | нд | 0.7 | нд | нд
1.2.2.1 | ТП-204 — ТП-396 | J_1-2023 | КЛ-10 кВ ф.ТП-204 — ТП-396 | нд | нд | нд | нд | нд | нд | нд | нд | нд | нд | нд | нд | нд | нд | нд | нд | нд | нд | нд | нд | нд | нд | 0.1 | нд | нд | нд | нд | нд | нд | нд | нд | нд | 0.1 | нд | нд
1.2.2.1 | ТП-214 — опора 2КЛ | J_1-2023 | КЛ-10 кВ ф.ТП-214 — опора 2КЛ | нд | нд | нд | нд | нд | нд | нд | нд | нд | нд | нд | нд | нд | нд | нд | нд | нд | нд | нд | нд | нд | нд | 0.08 | нд | нд | нд | нд | нд | нд | нд | нд | нд | 0.08 | нд | нд
1.2.2.1 | ТП-116 — опора 2КЛ | J_1-2023 | КЛ-10 кВ ф.ТП-116 — опора 2КЛ | нд | нд | нд | нд | нд | нд | нд | нд | нд | нд | нд | нд | нд | нд | нд | нд | нд | нд | нд | нд | нд | нд | 0.05 | нд | нд | нд | нд | нд | нд | нд | нд | нд | 0.05 | нд | нд
1.2.2.1 | ТП-396 — опора | J_1-2023 | КЛ-10 кВ ф.ТП-396 — опора | нд | нд | нд | нд | нд | нд | нд | нд | нд | нд | нд | нд | нд | нд | нд | нд | нд | нд | нд | нд | нд | нд | 0.3 | нд | нд | нд | нд | нд | нд | нд | нд | нд | 0.3 | нд | нд
1.2.2.1 | РП-5 — ТП-160 | J_1-2024 | КЛ-10 кВ ф.РП-5 — ТП-160 | нд | нд | нд | нд | нд | нд | нд | нд | нд | нд | нд | нд | нд | нд | нд | нд | нд | нд | нд | нд | нд | нд | нд | нд | нд | нд | нд | 0.35 | нд | нд | нд | нд | 0.35 | нд | нд
1.2.2.1 | ТП-3 — ТП-57 | J_1-2024 | КЛ-10 кВ ф.ТП-3 — ТП-57 | нд | нд | нд | нд | нд | нд | нд | нд | нд | нд | нд | нд | нд | нд | нд | нд | нд | нд | нд | нд | нд | нд | нд | нд | нд | нд | нд | 0.35 | нд | нд | нд | нд | 0.35 | нд | нд
1.2.2.1 | ТП-57 — ТП-47 | J_1-2024 | КЛ-10 кВ ф.ТП-57 — ТП-47 | нд | нд | нд | нд | нд | нд | нд | нд | нд | нд | нд | нд | нд | нд | нд | нд | нд | нд | нд | нд | нд | нд | нд | нд | нд | нд | нд | 0.3 | нд | нд | нд | нд | 0.3 | нд | нд
1.2.2.1 | ТП-57 — ТП-77 | J_1-2024 | КЛ-10 кВ ф.ТП-57 — ТП-77 | нд | нд | нд | нд | нд | нд | нд | нд | нд | нд | нд | нд | нд | нд | нд | нд | нд | нд | нд | нд | нд | нд | нд | нд | нд | нд | нд | 0.3 | нд | нд | нд | нд | 0.3 | нд | нд
1.2.2.1 | ТП-3 — ТП-177 | J_1-2024 | КЛ-10 кВ ф.ТП-3 — ТП-177 | нд | нд | нд | нд | нд | нд | нд | нд | нд | нд | нд | нд | нд | нд | нд | нд | нд | нд | нд | нд | нд | нд | нд | нд | нд | нд | нд | 0.2 | нд | нд | нд | нд | 0.2 | нд | нд
1.2.2.1 | РП-5 — ТП-55 | J_1-2024 | КЛ-10 кВ ф.РП-5 — ТП-55 | нд | нд | нд | нд | нд | нд | нд | нд | нд | нд | нд | нд | нд | нд | нд | нд | нд | нд | нд | нд | нд | нд | нд | нд | нд | нд | нд | 1.5 | нд | нд | нд | нд | 1.5 | нд | нд
1.2.2.1 | РП-6 - 3 тяговая | J_1-2024 | КЛ-10 кВ ф.РП-6 - 3 тяговая | нд | нд | нд | нд | нд | нд | нд | нд | нд | нд | нд | нд | нд | нд | нд | нд | нд | нд | нд | нд | нд | нд | нд | нд | нд | нд | нд | 1.6 | нд | нд | нд | нд | 1.6 | нд | нд
1.2.2.1 | ТП-213 — ТП-65 | J_1-2024 | КЛ-10 кВ ф.ТП-213 — ТП-65 | нд | нд | нд | нд | нд | нд | нд | нд | нд | нд | нд | нд | нд | нд | нд | нд | нд | нд | нд | нд | нд | нд | нд | нд | нд | нд | нд | 0.1 | нд | нд | нд | нд | 0.1 | нд | нд
1.2.2.1 | ТП-213 — ТП-131 | J_1-2024 | КЛ-10 кВ ф.ТП-213 — ТП-131 | нд | нд | нд | нд | нд | нд | нд | нд | нд | нд | нд | нд | нд | нд | нд | нд | нд | нд | нд | нд | нд | нд | нд | нд | нд | нд | нд | 0.3 | нд | нд | нд | нд | 0.3 | нд | нд
1.2.2.1 | ТП-65 — ТП-395 | J_1-2024 | КЛ-10 кВ ф.ТП-65 — ТП-395 | нд | нд | нд | нд | нд | нд | нд | нд | нд | нд | нд | нд | нд | нд | нд | нд | нд | нд | нд | нд | нд | нд | нд | нд | нд | нд | нд | 0.25 | нд | нд | нд | нд | 0.25 | нд | нд
1.2.2.1 | ТП-131 — ТП-211 | J_1-2024 | КЛ-10 кВ ф.ТП-131 — ТП-211 | нд | нд | нд | нд | нд | нд | нд | нд | нд | нд | нд | нд | нд | нд | нд | нд | нд | нд | нд | нд | нд | нд | нд | нд | нд | нд | нд | 0.1 | нд | нд | нд | нд | 0.1 | нд | нд
1.2.2.1 | ТП-320 - ТП-646 | J_1-2024 | КЛ-10 кВ ф.ТП-320 - ТП-646 | нд | нд | нд | нд | нд | нд | нд | нд | нд | нд | нд | нд | нд | нд | нд | нд | нд | нд | нд | нд | нд | нд | нд | нд | нд | нд | нд | 0.3 | нд | нд | нд | нд | 0.3 | нд | нд
1.2.2.1 | ТП-96 - ТП-713 | J_1-2024 | КЛ-10 кВ ф.ТП-96 - ТП-713 | нд | нд | нд | нд | нд | нд | нд | нд | нд | нд | нд | нд | нд | нд | нд | нд | нд | нд | нд | нд | нд | нд | нд | нд | нд | нд | нд | 0.5 | нд | нд | нд | нд | 0.5 | нд | нд
1.2.2.1 | ТП-102 - ТП-136А | J_1-2024 | КЛ-10 кВ ф.ТП-102 - ТП-136А | нд | нд | нд | нд | нд | нд | нд | нд | нд | нд | нд | нд | нд | нд | нд | нд | нд | нд | нд | нд | нд | нд | нд | нд | нд | нд | нд | 0.4 | нд | нд | нд | нд | 0.4 | нд | нд
1.2.2.1 | ТП-92 - ТП-16 | J_1-2024 | КЛ-10 кВ ф.ТП-92 - ТП-16 | нд | нд | нд | нд | нд | нд | нд | нд | нд | нд | нд | нд | нд | нд | нд | нд | нд | нд | нд | нд | нд | нд | нд | нд | нд | нд | нд | 0.5 | нд | нд | нд | нд | 0.5 | нд | нд
1.2.2.1 | ТП-497 - ТП-808 | J_1-2024 | нд | нд | нд | нд | нд | нд | нд | нд | нд | нд | нд | нд | нд | нд | нд | нд | нд | нд | нд | нд | нд | нд | нд | нд | нд | нд | нд | нд | нд | нд | нд | нд | нд | нд | нд | нд
1.2.2.1 | ТП-808-ТП-1 | J_1-2024 | нд | нд | нд | нд | нд | нд | нд | нд | нд | нд | нд | нд | нд | нд | нд | нд | нд | нд | нд | нд | нд | нд | нд | нд | нд | нд | нд | нд | нд | нд | нд | нд | нд | нд | нд | нд
1.2.2.1 | ТП-1 - ТП-156 | J_1-2024 | КЛ-10 кВ ф.ТП-1 - ТП-156 | нд | нд | нд | нд | нд | нд | нд | нд | нд | нд | нд | нд | нд | нд | нд | нд | нд | нд | нд | нд | нд | нд | нд | нд | нд | нд | нд | 0.15 | нд | нд | нд | нд | 0.15 | нд | нд
1.2.2.1 | ТП-1 - ТП-92 | J_1-2024 | КЛ-10 кВ ф.ТП-1 - ТП-92 | нд | нд | нд | нд | нд | нд | нд | нд | нд | нд | нд | нд | нд | нд | нд | нд | нд | нд | нд | нд | нд | нд | нд | нд | нд | нд | нд | 0.5 | нд | нд | нд | нд | 0.5 | нд | нд
1.2.2.1 | Реконструкция ВЛ-10кВ всего, в том числе: | нд | нд | нд | нд | нд | нд | нд | нд | нд | 1.52 | нд | нд | нд | нд | 2.95 | нд | нд | нд | нд | 0.15 | нд | нд | нд | нд | 0.17 | нд | нд | нд | нд | 0 | нд | нд | нд | нд | 4.79 | нд | нд
1.2.2.1 | ф.51-278 | J_1-2019 | нд | нд | нд | нд | нд | нд | нд | нд | нд | нд | нд | нд | нд | нд | нд | нд | нд | нд | нд | нд | нд | нд | нд | нд | нд | нд | нд | нд | нд | нд | нд | нд | нд | нд | нд | нд
1.2.2.1 | ф.23/15 - 278 | J_1-2019 | нд | нд | нд | нд | нд | нд | нд | нд | нд | нд | нд | нд | нд | нд | нд | нд | нд | нд | нд | нд | нд | нд | нд | нд | нд | нд | нд | нд | нд | нд | нд | нд | нд | нд | нд | нд
1.2.2.1 | ф. РП-7/13 - 247 | J_1-2019 | нд | нд | нд | нд | нд | нд | нд | нд | нд | нд | нд | нд | нд | нд | нд | нд | нд | нд | нд | нд | нд | нд | нд | нд | нд | нд | нд | нд | нд | нд | нд | нд | нд | нд | нд | нд
1.2.2.1 | ф. 164 - 250 | J_1-2020 | ВЛ-10 кВ ф.ф. 164 - 250 | нд | нд | нд | нд | нд | нд | нд | 0.06 | нд | нд | нд | нд | нд | нд | нд | нд | нд | нд | нд | нд | нд | нд | нд | нд | нд | нд | нд | нд | нд | нд | нд | нд | 0.06 | нд | нд
1.2.2.1 | ф.196 - 728 | J_1-2020 | ВЛ-10 кВ ф.ф.196 - 728 | нд | нд | нд | нд | нд | нд | нд | 0.16 | нд | нд | нд | нд | нд | нд | нд | нд | нд | нд | нд | нд | нд | нд | нд | нд | нд | нд | нд | нд | нд | нд | нд | нд | 0.16 | нд | нд
1.2.2.1 | ф.20/35 - 427 демонтаж | J_1-2020 | ВЛ-10 кВ ф.ф.20/35 - 427 | нд | нд | нд | нд | нд | нд | нд | 1.3 | нд | нд | нд | нд | нд | нд | нд | нд | нд | нд | нд | нд | нд | нд | нд | нд | нд | нд | нд | нд | нд | нд | нд | нд | 1.3 | нд | нд
1.2.2.1 | РП-6/8 — 34 | J_1-2021 | ВЛ-10 кВ ф.РП-6/8 — 34 | нд | нд | нд | нд | нд | нд | нд | нд | нд | нд | нд | нд | 0.9 | нд | нд | нд | нд | нд | нд | нд | нд | нд | нд | нд | нд | нд | нд | нд | нд | нд | нд | нд | 0.9 | нд | нд
1.2.2.1 | 96/8 — 191 (отпайка на ТП-235) | J_1-2021 | ВЛ-10 кВ ф.96/8 — 191 (отпайка на ТП-235) | нд | нд | нд | нд | нд | нд | нд | нд | нд | нд | нд | нд | 0.2 | нд | нд | нд | нд | нд | нд | нд | нд | нд | нд | нд | нд | нд | нд | нд | нд | нд | нд | нд | 0.2 | нд | нд
1.2.2.1 | 23 — 341 | J_1-2021 | ВЛ-10 кВ ф.23 — 341 | нд | нд | нд | нд | нд | нд | нд | нд | нд | нд | нд | нд | 0.25 | нд | нд | нд | нд | нд | нд | нд | нд | нд | нд | нд | нд | нд | нд | нд | нд | нд | нд | нд | 0.25 | нд | нд
1.2.2.1 | 200 — 227 | J_1-2021 | ВЛ-10 кВ ф.200 — 227 | нд | нд | нд | нд | нд | нд | нд | нд | нд | нд | нд | нд | 0.2 | нд | нд | нд | нд | нд | нд | нд | нд | нд | нд | нд | нд | нд | нд | нд | нд | нд | нд | нд | 0.2 | нд | нд
1.2.2.1 | 116 — 396 | J_1-2021 | ВЛ-10 кВ ф.116 — 396 | нд | нд | нд | нд | нд | нд | нд | нд | нд | нд | нд | нд | 0.95 | нд | нд | нд | нд | нд | нд | нд | нд | нд | нд | нд | нд | нд | нд | нд | нд | нд | нд | нд | 0.95 | нд | нд
1.2.2.1 | 153 — 116 | J_1-2021 | ВЛ-10 кВ ф.153 — 116 | нд | нд | нд | нд | нд | нд | нд | нд | нд | нд | нд | нд | 0.45 | нд | нд | нд | нд | нд | нд | нд | нд | нд | нд | нд | нд | нд | нд | нд | нд | нд | нд | нд | 0.45 | нд | нд
1.2.2.1 | ф. 358 — 4 | J_1-2022 | ВЛ-10 кВ ф.ф. 358 — 4 | нд | нд | нд | нд | нд | нд | нд | нд | нд | нд | нд | нд | нд | нд | нд | нд | нд | 0.15 | нд | нд | нд | нд | нд | нд | нд | нд | нд | нд | нд | нд | нд | нд | 0.15 | нд | нд
1.2.2.1 | 24/25-РП-7/5 | J_1-2023 | ВЛ-10 кВ ф.24/25-РП-7/5 | нд | нд | нд | нд | нд | нд | нд | нд | нд | нд | нд | нд | нд | нд | нд | нд | нд | нд | нд | нд | нд | нд | 0.17 | нд | нд | нд | нд | нд | нд | нд | нд | нд | 0.17 | нд | нд
1.2.2.1 | Реконструкция ВЛ-0,4 кВ и строительство новых ВЛ-0,4 кВ (СИП) всего, в том числе: | нд | нд | нд | нд | нд | нд | нд | нд | нд | 2.9 | нд | нд | нд | нд | 3.595 | нд | нд | нд | нд | 2.92 | нд | нд | нд | нд | 7.35 | нд | нд | нд | нд | 8.46 | нд | нд | нд | нд | 25.225 | нд | нд
1.2.2.1 | ТП-456 ф.3 | J_1-2019 | нд | нд | нд | нд | нд | нд | нд | нд | нд | нд | нд | нд | нд | нд | нд | нд | нд | нд | нд | нд | нд | нд | нд | нд | нд | нд | нд | нд | нд | нд | нд | нд | нд | нд | нд | нд
1.2.2.1 | ТП-111 ф.1 | J_1-2019 | нд | нд | нд | нд | нд | нд | нд | нд | нд | нд | нд | нд | нд | нд | нд | нд | нд | нд | нд | нд | нд | нд | нд | нд | нд | нд | нд | нд | нд | нд | нд | нд | нд | нд | нд | нд
1.2.2.1 | ТП-18 ф.4 | J_1-2019 | нд | нд | нд | нд | нд | нд | нд | нд | нд | нд | нд | нд | нд | нд | нд | нд | нд | нд | нд | нд | нд | нд | нд | нд | нд | нд | нд | нд | нд | нд | нд | нд | нд | нд | нд | нд
1.2.2.1 | ТП-460 ф.4 | J_1-2019 | нд | нд | нд | нд | нд | нд | нд | нд | нд | нд | нд | нд | нд | нд | нд | нд | нд | нд | нд | нд | нд | нд | нд | нд | нд | нд | нд | нд | нд | нд | нд | нд | нд | нд | нд | нд
1.2.2.1 | ТП-507 ф.4 | J_1-2019 | нд | нд | нд | нд | нд | нд | нд | нд | нд | нд | нд | нд | нд | нд | нд | нд | нд | нд | нд | нд | нд | нд | нд | нд | нд | нд | нд | нд | нд | нд | нд | нд | нд | нд | нд | нд
1.2.2.1 | ТП-12 ф.4 | J_1-2019 | нд | нд | нд | нд | нд | нд | нд | нд | нд | нд | нд | нд | нд | нд | нд | нд | нд | нд | нд | нд | нд | нд | нд | нд | нд | нд | нд | нд | нд | нд | нд | нд | нд | нд | нд | нд
1.2.2.1 | ТП-193 ф.3 | J_1-2019 | нд | нд | нд | нд | нд | нд | нд | нд | нд | нд | нд | нд | нд | нд | нд | нд | нд | нд | нд | нд | нд | нд | нд | нд | нд | нд | нд | нд | нд | нд | нд | нд | нд | нд | нд | нд
1.2.2.1 | ТП-729 Ф.3 | J_1-2019 | нд | нд | нд | нд | нд | нд | нд | нд | нд | нд | нд | нд | нд | нд | нд | нд | нд | нд | нд | нд | нд | нд | нд | нд | нд | нд | нд | нд | нд | нд | нд | нд | нд | нд | нд | нд
1.2.2.1 | ТП-377 ф.15 | J_1-2019 | нд | нд | нд | нд | нд | нд | нд | нд | нд | нд | нд | нд | нд | нд | нд | нд | нд | нд | нд | нд | нд | нд | нд | нд | нд | нд | нд | нд | нд | нд | нд | нд | нд | нд | нд | нд
1.2.2.1 | ТП-206 ф.2.ф.3.ф.4.ф.5 | J_1-2019 | нд | нд | нд | нд | нд | нд | нд | нд | нд | нд | нд | нд | нд | нд | нд | нд | нд | нд | нд | нд | нд | нд | нд | нд | нд | нд | нд | нд | нд | нд | нд | нд | нд | нд | нд | нд
1.2.2.1 | ТП-684 ф.2.6 | J_1-2019 | нд | нд | нд | нд | нд | нд | нд | нд | нд | нд | нд | нд | нд | нд | нд | нд | нд | нд | нд | нд | нд | нд | нд | нд | нд | нд | нд | нд | нд | нд | нд | нд | нд | нд | нд | нд
1.2.2.1 | ТП-791 ф.2 | J_1-2019 | нд | нд | нд | нд | нд | нд | нд | нд | нд | нд | нд | нд | нд | нд | нд | нд | нд | нд | нд | нд | нд | нд | нд | нд | нд | нд | нд | нд | нд | нд | нд | нд | нд | нд | нд | нд
1.2.2.1 | ТП-795 ф.3 | J_1-2019 | нд | нд | нд | нд | нд | нд | нд | нд | нд | нд | нд | нд | нд | нд | нд | нд | нд | нд | нд | нд | нд | нд | нд | нд | нд | нд | нд | нд | нд | нд | нд | нд | нд | нд | нд | нд
1.2.2.1 | ТП-79 ф.2 | J_1-2019 | нд | нд | нд | нд | нд | нд | нд | нд | нд | нд | нд | нд | нд | нд | нд | нд | нд | нд | нд | нд | нд | нд | нд | нд | нд | нд | нд | нд | нд | нд | нд | нд | нд | нд | нд | нд
1.2.2.1 | ТП-51 ф.3 | J_1-2019 | нд | нд | нд | нд | нд | нд | нд | нд | нд | нд | нд | нд | нд | нд | нд | нд | нд | нд | нд | нд | нд | нд | нд | нд | нд | нд | нд | нд | нд | нд | нд | нд | нд | нд | нд | нд
1.2.2.1 | ТП-679 ф.4 | J_1-2019 | нд | нд | нд | нд | нд | нд | нд | нд | нд | нд | нд | нд | нд | нд | нд | нд | нд | нд | нд | нд | нд | нд | нд | нд | нд | нд | нд | нд | нд | нд | нд | нд | нд | нд | нд | нд
1.2.2.1 | ТП-85 ф.7 | J_1-2019 | нд | нд | нд | нд | нд | нд | нд | нд | нд | нд | нд | нд | нд | нд | нд | нд | нд | нд | нд | нд | нд | нд | нд | нд | нд | нд | нд | нд | нд | нд | нд | нд | нд | нд | нд | нд
1.2.2.1 | ТП-90 ф.5 | J_1-2019 | нд | нд | нд | нд | нд | нд | нд | нд | нд | нд | нд | нд | нд | нд | нд | нд | нд | нд | нд | нд | нд | нд | нд | нд | нд | нд | нд | нд | нд | нд | нд | нд | нд | нд | нд | нд
1.2.2.1 | ТП-130 ф.15 | J_1-2019 | нд | нд | нд | нд | нд | нд | нд | нд | нд | нд | нд | нд | нд | нд | нд | нд | нд | нд | нд | нд | нд | нд | нд | нд | нд | нд | нд | нд | нд | нд | нд | нд | нд | нд | нд | нд
1.2.2.1 | ТП-446 ф.3 | J_1-2019 | нд | нд | нд | нд | нд | нд | нд | нд | нд | нд | нд | нд | нд | нд | нд | нд | нд | нд | нд | нд | нд | нд | нд | нд | нд | нд | нд | нд | нд | нд | нд | нд | нд | нд | нд | нд
1.2.2.1 | ТП-878 ф.2 | J_1-2019 | нд | нд | нд | нд | нд | нд | нд | нд | нд | нд | нд | нд | нд | нд | нд | нд | нд | нд | нд | нд | нд | нд | нд | нд | нд | нд | нд | нд | нд | нд | нд | нд | нд | нд | нд | нд
1.2.2.1 | ТП-292 ф.18 | J_1-2019 | нд | нд | нд | нд | нд | нд | нд | нд | нд | нд | нд | нд | нд | нд | нд | нд | нд | нд | нд | нд | нд | нд | нд | нд | нд | нд | нд | нд | нд | нд | нд | нд | нд | нд | нд | нд
1.2.2.1 | ТП-8 ф.11 | J_1-2019 | нд | нд | нд | нд | нд | нд | нд | нд | нд | нд | нд | нд | нд | нд | нд | нд | нд | нд | нд | нд | нд | нд | нд | нд | нд | нд | нд | нд | нд | нд | нд | нд | нд | нд | нд | нд
1.2.2.1 | ТП-803 ф.2 | J_1-2019 | нд | нд | нд | нд | нд | нд | нд | нд | нд | нд | нд | нд | нд | нд | нд | нд | нд | нд | нд | нд | нд | нд | нд | нд | нд | нд | нд | нд | нд | нд | нд | нд | нд | нд | нд | нд
1.2.2.1 | ТП-470 ф.8 | J_1-2019 | нд | нд | нд | нд | нд | нд | нд | нд | нд | нд | нд | нд | нд | нд | нд | нд | нд | нд | нд | нд | нд | нд | нд | нд | нд | нд | нд | нд | нд | нд | нд | нд | нд | нд | нд | нд
1.2.2.1 | ВЛ-0.4 кВ устранение низкого напряжения | J_1-2019 | нд | нд | нд | нд | нд | нд | нд | нд | нд | нд | нд | нд | нд | нд | нд | нд | нд | нд | нд | нд | нд | нд | нд | нд | нд | нд | нд | нд | нд | нд | нд | нд | нд | нд | нд | нд
1.2.2.1 | ТП-582 ф1 | J_1-2020 | ВЛ-0,4 кВ ТП-582 ф1 | нд | нд | нд | нд | нд | нд | нд | 0.19 | нд | нд | нд | нд | нд | нд | нд | нд | нд | нд | нд | нд | нд | нд | нд | нд | нд | нд | нд | нд | нд | нд | нд | нд | 0.19 | нд | нд
1.2.2.1 | ТП-639 ф4 | J_1-2020 | ВЛ-0,4 кВ ТП-639 ф4 | нд | нд | нд | нд | нд | нд | нд | 0.25 | нд | нд | нд | нд | нд | нд | нд | нд | нд | нд | нд | нд | нд | нд | нд | нд | нд | нд | нд | нд | нд | нд | нд | нд | 0.25 | нд | нд
1.2.2.1 | ТП-685 ф1 | J_1-2020 | ВЛ-0,4 кВ ТП-685 ф1 | нд | нд | нд | нд | нд | нд | нд | 0.49 | нд | нд | нд | нд | нд | нд | нд | нд | нд | нд | нд | нд | нд | нд | нд | нд | нд | нд | нд | нд | нд | нд | нд | нд | 0.49 | нд | нд
1.2.2.1 | ТП-791 ф1 | J_1-2020 | ВЛ-0,4 кВ ТП-791 ф1 | нд | нд | нд | нд | нд | нд | нд | 0.46 | нд | нд | нд | нд | нд | нд | нд | нд | нд | нд | нд | нд | нд | нд | нд | нд | нд | нд | нд | нд | нд | нд | нд | нд | 0.46 | нд | нд
1.2.2.1 | ТП-791 ф4 | J_1-2020 | ВЛ-0,4 кВ ТП-791 ф4 | нд | нд | нд | нд | нд | нд | нд | 0.51 | нд | нд | нд | нд | нд | нд | нд | нд | нд | нд | нд | нд | нд | нд | нд | нд | нд | нд | нд | нд | нд | нд | нд | нд | 0.51 | нд | нд
1.2.2.1 | ВЛ-0.4 кВ устранение низкого напряжения | J_1-2020 | нд | нд | нд | нд | нд | нд | нд | нд | 1 | нд | нд | нд | нд | нд | нд | нд | нд | нд | нд | нд | нд | нд | нд | нд | нд | нд | нд | нд | нд | нд | нд | нд | нд | 1 | нд | нд
1.2.2.1 | ТП-4 ф1 | J_1-2021 | ВЛ-0,4 кВ ТП-4 ф1 | нд | нд | нд | нд | нд | нд | нд | нд | нд | нд | нд | нд | 0.08 | нд | нд | нд | нд | нд | нд | нд | нд | нд | нд | нд | нд | нд | нд | нд | нд | нд | нд | нд | 0.08 | нд | нд
1.2.2.1 | ТП-51 ф3 | J_1-2021 | ВЛ-0,4 кВ ТП-51 ф3 | нд | нд | нд | нд | нд | нд | нд | нд | нд | нд | нд | нд | 0.18 | нд | нд | нд | нд | нд | нд | нд | нд | нд | нд | нд | нд | нд | нд | нд | нд | нд | нд | нд | 0.18 | нд | нд
1.2.2.1 | ТП-51 ф4 | J_1-2021 | ВЛ-0,4 кВ ТП-51 ф4 | нд | нд | нд | нд | нд | нд | нд | нд | нд | нд | нд | нд | 0.4 | нд | нд | нд | нд | нд | нд | нд | нд | нд | нд | нд | нд | нд | нд | нд | нд | нд | нд | нд | 0.4 | нд | нд
1.2.2.1 | ТП-79 ф2 | J_1-2021 | ВЛ-0,4 кВ ТП-79 ф2 | нд | нд | нд | нд | нд | нд | нд | нд | нд | нд | нд | нд | 0.33 | нд | нд | нд | нд | нд | нд | нд | нд | нд | нд | нд | нд | нд | нд | нд | нд | нд | нд | нд | 0.33 | нд | нд
1.2.2.1 | ТП-79 ф4 | J_1-2021 | ВЛ-0,4 кВ ТП-79 ф4 | нд | нд | нд | нд | нд | нд | нд | нд | нд | нд | нд | нд | 0.04 | нд | нд | нд | нд | нд | нд | нд | нд | нд | нд | нд | нд | нд | нд | нд | нд | нд | нд | нд | 0.04 | нд | нд
1.2.2.1 | ТП-101 ф2 | J_1-2021 | ВЛ-0,4 кВ ТП-101 ф2 | нд | нд | нд | нд | нд | нд | нд | нд | нд | нд | нд | нд | 0.55 | нд | нд | нд | нд | нд | нд | нд | нд | нд | нд | нд | нд | нд | нд | нд | нд | нд | нд | нд | 0.55 | нд | нд
1.2.2.1 | ТП-101 ф4 | J_1-2021 | ВЛ-0,4 кВ ТП-101 ф4 | нд | нд | нд | нд | нд | нд | нд | нд | нд | нд | нд | нд | 0.08 | нд | нд | нд | нд | нд | нд | нд | нд | нд | нд | нд | нд | нд | нд | нд | нд | нд | нд | нд | 0.08 | нд | нд
1.2.2.1 | ТП-205 ф5 | J_1-2021 | ВЛ-0,4 кВ ТП-205 ф5 | нд | нд | нд | нд | нд | нд | нд | нд | нд | нд | нд | нд | 0.15 | нд | нд | нд | нд | нд | нд | нд | нд | нд | нд | нд | нд | нд | нд | нд | нд | нд | нд | нд | 0.15 | нд | нд
1.2.2.1 | ТП-214 ф11 | J_1-2021 | ВЛ-0,4 кВ ТП-214 ф11 | нд | нд | нд | нд | нд | нд | нд | нд | нд | нд | нд | нд | 0.05 | нд | нд | нд | нд | нд | нд | нд | нд | нд | нд | нд | нд | нд | нд | нд | нд | нд | нд | нд | 0.05 | нд | нд
1.2.2.1 | ТП-237 ф4 | J_1-2021 | ВЛ-0,4 кВ ТП-237 ф4 | нд | нд | нд | нд | нд | нд | нд | нд | нд | нд | нд | нд | 0.065 | нд | нд | нд | нд | нд | нд | нд | нд | нд | нд | нд | нд | нд | нд | нд | нд | нд | нд | нд | 0.065 | нд | нд
1.2.2.1 | ТП-450 ф5 | J_1-2021 | ВЛ-0,4 кВ ТП-450 ф5 | нд | нд | нд | нд | нд | нд | нд | нд | нд | нд | нд | нд | 0.22 | нд | нд | нд | нд | нд | нд | нд | нд | нд | нд | нд | нд | нд | нд | нд | нд | нд | нд | нд | 0.22 | нд | нд
1.2.2.1 | ТП-450 ф4 | J_1-2021 | ВЛ-0,4 кВ ТП-450 ф4 | нд | нд | нд | нд | нд | нд | нд | нд | нд | нд | нд | нд | 0.05 | нд | нд | нд | нд | нд | нд | нд | нд | нд | нд | нд | нд | нд | нд | нд | нд | нд | нд | нд | 0.05 | нд | нд
1.2.2.1 | ВЛ-0.4 кВ устранение низкого напряжения | J_1-2021 | нд | нд | нд | нд | нд | нд | нд | нд | нд | нд | нд | нд | нд | 1.4 | нд | нд | нд | нд | нд | нд | нд | нд | нд | нд | нд | нд | нд | нд | нд | нд | нд | нд | нд | 1.4 | нд | нд
1.2.2.1 | ТП-464 ф2 | J_1-2022 | ВЛ-0,4 кВ ТП-464 ф2 | нд | нд | нд | нд | нд | нд | нд | нд | нд | нд | нд | нд | нд | нд | нд | нд | нд | 0.63 | нд | нд | нд | нд | нд | нд | нд | нд | нд | нд | нд | нд | нд | нд | 0.63 | нд | нд
1.2.2.1 | ТП-468 ф1 | J_1-2022 | ВЛ-0,4 кВ ТП-468 ф1 | нд | нд | нд | нд | нд | нд | нд | нд | нд | нд | нд | нд | нд | нд | нд | нд | нд | 0.33 | нд | нд | нд | нд | нд | нд | нд | нд | нд | нд | нд | нд | нд | нд | 0.33 | нд | нд
1.2.2.1 | ТП-497 ф21 | J_1-2022 | ВЛ-0,4 кВ ТП-497 ф21 | нд | нд | нд | нд | нд | нд | нд | нд | нд | нд | нд | нд | нд | нд | нд | нд | нд | 0.33 | нд | нд | нд | нд | нд | нд | нд | нд | нд | нд | нд | нд | нд | нд | 0.33 | нд | нд
1.2.2.1 | ТП-506 ф5 | J_1-2022 | ВЛ-0,4 кВ ТП-506 ф5 | нд | нд | нд | нд | нд | нд | нд | нд | нд | нд | нд | нд | нд | нд | нд | нд | нд | 0.23 | нд | нд | нд | нд | нд | нд | нд | нд | нд | нд | нд | нд | нд | нд | 0.23 | нд | нд
1.2.2.1 | ТП-552 ф1 | J_1-2022 | ВЛ-0,4 кВ ТП-552 ф1 | нд | нд | нд | нд | нд | нд | нд | нд | нд | нд | нд | нд | нд | нд | нд | нд | нд | 0.1 | нд | нд | нд | нд | нд | нд | нд | нд | нд | нд | нд | нд | нд | нд | 0.1 | нд | нд
1.2.2.1 | ВЛ-0.4 кВ устранение низкого напряжения | J_1-2022 | нд | нд | нд | нд | нд | нд | нд | нд | нд | нд | нд | нд | нд | нд | нд | нд | нд | нд | 1.3 | нд | нд | нд | нд | нд | нд | нд | нд | нд | нд | нд | нд | нд | нд | 1.3 | нд | нд
1.2.2.1 | ТП-6 ф.2 | J_1-2023 | ВЛ-0,4 кВ ТП-6 ф.2 | нд | нд | нд | нд | нд | нд | нд | нд | нд | нд | нд | нд | нд | нд | нд | нд | нд | нд | нд | нд | нд | нд | 0.17 | нд | нд | нд | нд | нд | нд | нд | нд | нд | 0.17 | нд | нд
1.2.2.1 | ТП-741 ф.1 | J_1-2023 | ВЛ-0,4 кВ ТП-741 ф.1 | нд | нд | нд | нд | нд | нд | нд | нд | нд | нд | нд | нд | нд | нд | нд | нд | нд | нд | нд | нд | нд | нд | 0.07 | нд | нд | нд | нд | нд | нд | нд | нд | нд | 0.07 | нд | нд
1.2.2.1 | ТП-791 ф.2 | J_1-2023 | ВЛ-0,4 кВ ТП-791 ф.2 | нд | нд | нд | нд | нд | нд | нд | нд | нд | нд | нд | нд | нд | нд | нд | нд | нд | нд | нд | нд | нд | нд | 0.26 | нд | нд | нд | нд | нд | нд | нд | нд | нд | 0.26 | нд | нд
1.2.2.1 | ТП-108 ф.4 | J_1-2023 | ВЛ-0,4 кВ ТП-108 ф.4 | нд | нд | нд | нд | нд | нд | нд | нд | нд | нд | нд | нд | нд | нд | нд | нд | нд | нд | нд | нд | нд | нд | 1.1 | нд | нд | нд | нд | нд | нд | нд | нд | нд | 1.1 | нд | нд
1.2.2.1 | ТП-469 ф.4, ф.6, ф.15 | J_1-2023 | ВЛ-0,4 кВ ТП-469 ф.4, ф.6, ф.15 | нд | нд | нд | нд | нд | нд | нд | нд | нд | нд | нд | нд | нд | нд | нд | нд | нд | нд | нд | нд | нд | нд | 1.8 | нд | нд | нд | нд | нд | нд | нд | нд | нд | 1.8 | нд | нд
1.2.2.1 | ТП-710 ф.1, ф.3 | J_1-2023 | ВЛ-0,4 кВ ТП-710 ф.1, ф.3 | нд | нд | нд | нд | нд | нд | нд | нд | нд | нд | нд | нд | нд | нд | нд | нд | нд | нд | нд | нд | нд | нд | 0.88 | нд | нд | нд | нд | нд | нд | нд | нд | нд | 0.88 | нд | нд
1.2.2.1 | ТП-30 ф.2 | J_1-2023 | ВЛ-0,4 кВ ТП-30 ф.2 | нд | нд | нд | нд | нд | нд | нд | нд | нд | нд | нд | нд | нд | нд | нд | нд | нд | нд | нд | нд | нд | нд | 0.83 | нд | нд | нд | нд | нд | нд | нд | нд | нд | 0.83 | нд | нд
1.2.2.1 | ТП-101 ф.1, ф.3 | J_1-2023 | ВЛ-0,4 кВ ТП-101 ф.1, ф.3 | нд | нд | нд | нд | нд | нд | нд | нд | нд | нд | нд | нд | нд | нд | нд | нд | нд | нд | нд | нд | нд | нд | 0.43 | нд | нд | нд | нд | нд | нд | нд | нд | нд | 0.43 | нд | нд
1.2.2.1 | ТП-429 ф.1 | J_1-2023 | ВЛ-0,4 кВ ТП-429 ф.1 | нд | нд | нд | нд | нд | нд | нд | нд | нд | нд | нд | нд | нд | нд | нд | нд | нд | нд | нд | нд | нд | нд | 0.56 | нд | нд | нд | нд | нд | нд | нд | нд | нд | 0.56 | нд | нд
1.2.2.1 | ВЛ-0.4 кВ устранение низкого напряжения | J_1-2023 | нд | нд | нд | нд | нд | нд | нд | нд | нд | нд | нд | нд | нд | нд | нд | нд | нд | нд | нд | нд | нд | нд | нд | 1.25 | нд | нд | нд | нд | нд | нд | нд | нд | нд | 1.25 | нд | нд
1.2.2.1 | ТП-432 ф.2, ф.4 | J_1-2024 | ВЛ-0,4 кВ ТП-432 ф.2, ф.4 | нд | нд | нд | нд | нд | нд | нд | нд | нд | нд | нд | нд | нд | нд | нд | нд | нд | нд | нд | нд | нд | нд | нд | нд | нд | нд | нд | 1.2 | нд | нд | нд | нд | 1.2 | нд | нд
1.2.2.1 | ТП-470 ф.2, ф.4, ф.8 | J_1-2024 | ВЛ-0,4 кВ ТП-470 ф.2, ф.4, ф.8 | нд | нд | нд | нд | нд | нд | нд | нд | нд | нд | нд | нд | нд | нд | нд | нд | нд | нд | нд | нд | нд | нд | нд | нд | нд | нд | нд | 0.9 | нд | нд | нд | нд | 0.9 | нд | нд
1.2.2.1 | ТП-599 ф.2, ф.4, ф.8 | J_1-2024 | ВЛ-0,4 кВ ТП-599 ф.2, ф.4, ф.8 | нд | нд | нд | нд | нд | нд | нд | нд | нд | нд | нд | нд | нд | нд | нд | нд | нд | нд | нд | нд | нд | нд | нд | нд | нд | нд | нд | 0.57 | нд | нд | нд | нд | 0.57 | нд | нд
1.2.2.1 | ТП-611 ф.2, ф.4 | J_1-2024 | ВЛ-0,4 кВ ТП-611 ф.2, ф.4 | нд | нд | нд | нд | нд | нд | нд | нд | нд | нд | нд | нд | нд | нд | нд | нд | нд | нд | нд | нд | нд | нд | нд | нд | нд | нд | нд | 0.81 | нд | нд | нд | нд | 0.81 | нд | нд
1.2.2.1 | ТП-631 ф.2, ф.5 | J_1-2024 | ВЛ-0,4 кВ ТП-631 ф.2, ф.5 | нд | нд | нд | нд | нд | нд | нд | нд | нд | нд | нд | нд | нд | нд | нд | нд | нд | нд | нд | нд | нд | нд | нд | нд | нд | нд | нд | 0.65 | нд | нд | нд | нд | 0.65 | нд | нд
1.2.2.1 | ТП-688 ф.5 | J_1-2024 | ВЛ-0,4 кВ ТП-688 ф.5 | нд | нд | нд | нд | нд | нд | нд | нд | нд | нд | нд | нд | нд | нд | нд | нд | нд | нд | нд | нд | нд | нд | нд | нд | нд | нд | нд | 0.35 | нд | нд | нд | нд | 0.35 | нд | нд
1.2.2.1 | ТП-704 ф.1, ф.2, ф.3, ф.4 | J_1-2024 | ВЛ-0,4 кВ ТП-704 ф.1, ф.2, ф.3, ф.4 | нд | нд | нд | нд | нд | нд | нд | нд | нд | нд | нд | нд | нд | нд | нд | нд | нд | нд | нд | нд | нд | нд | нд | нд | нд | нд | нд | 2.7 | нд | нд | нд | нд | 2.7 | нд | нд
1.2.2.1 | РТП-20 ф.13 | J_1-2024 | ВЛ-0,4 кВ РТП-20 ф.13 | нд | нд | нд | нд | нд | нд | нд | нд | нд | нд | нд | нд | нд | нд | нд | нд | нд | нд | нд | нд | нд | нд | нд | нд | нд | нд | нд | 0.58 | нд | нд | нд | нд | 0.58 | нд | нд
1.2.2.1 | ВЛ-0.4 кВ устранение низкого напряжения | J_1-2024 | нд | нд | нд | нд | нд | нд | нд | нд | нд | нд | нд | нд | нд | нд | нд | нд | нд | нд | нд | нд | нд | нд | нд | нд | нд | нд | нд | нд | 0.7 | нд | нд | нд | нд | 0.7 | нд | нд
1.2.2.1 | Реконструкция КЛ-0,4 кВ всего, в том числе: | нд | нд | нд | нд | нд | нд | нд | нд | нд | 7.54 | нд | нд | нд | нд | 5.187 | нд | нд | нд | нд | 6.393 | нд | нд | нд | нд | 8.207 | нд | нд | нд | нд | 5.705 | нд | нд | нд | нд | 33.032 | нд | нд
1.2.2.1 | ТП-159 - ж.д. М. Жукова, 30 | J_1-2019 | нд | нд | нд | нд | нд | нд | нд | нд | нд | нд | нд | нд | нд | нд | нд | нд | нд | нд | нд | нд | нд | нд | нд | нд | нд | нд | нд | нд | нд | нд | нд | нд | нд | нд | нд | нд
1.2.2.1 | ТП-159 - ж.д. Чертыгашева, 42 | J_1-2019 | нд | нд | нд | нд | нд | нд | нд | нд | нд | нд | нд | нд | нд | нд | нд | нд | нд | нд | нд | нд | нд | нд | нд | нд | нд | нд | нд | нд | нд | нд | нд | нд | нд | нд | нд | нд
1.2.2.1 | ТП-159 - ж.д. Чертыгашева, 44 | J_1-2019 | нд | нд | нд | нд | нд | нд | нд | нд | нд | нд | нд | нд | нд | нд | нд | нд | нд | нд | нд | нд | нд | нд | нд | нд | нд | нд | нд | нд | нд | нд | нд | нд | нд | нд | нд | нд
1.2.2.1 | ТП-159 - ж.д. Чертыгашева, 40 | J_1-2019 | нд | нд | нд | нд | нд | нд | нд | нд | нд | нд | нд | нд | нд | нд | нд | нд | нд | нд | нд | нд | нд | нд | нд | нд | нд | нд | нд | нд | нд | нд | нд | нд | нд | нд | нд | нд
1.2.2.1 | ТП-159 - ул. Кирова, 20 (баня) | J_1-2019 | нд | нд | нд | нд | нд | нд | нд | нд | нд | нд | нд | нд | нд | нд | нд | нд | нд | нд | нд | нд | нд | нд | нд | нд | нд | нд | нд | нд | нд | нд | нд | нд | нд | нд | нд | нд
1.2.2.1 | ТП-212 - ул. Запорожская, 3 | J_1-2019 | нд | нд | нд | нд | нд | нд | нд | нд | нд | нд | нд | нд | нд | нд | нд | нд | нд | нд | нд | нд | нд | нд | нд | нд | нд | нд | нд | нд | нд | нд | нд | нд | нд | нд | нд | нд
1.2.2.1 | ТП-212 - ул. Запорожская, 1 | J_1-2019 | нд | нд | нд | нд | нд | нд | нд | нд | нд | нд | нд | нд | нд | нд | нд | нд | нд | нд | нд | нд | нд | нд | нд | нд | нд | нд | нд | нд | нд | нд | нд | нд | нд | нд | нд | нд
1.2.2.1 | ТП-212 - ул. Красноярская, 8 | J_1-2019 | нд | нд | нд | нд | нд | нд | нд | нд | нд | нд | нд | нд | нд | нд | нд | нд | нд | нд | нд | нд | нд | нд | нд | нд | нд | нд | нд | нд | нд | нд | нд | нд | нд | нд | нд | нд
1.2.2.1 | ТП-104 - ул. Вавилова, 5 | J_1-2019 | нд | нд | нд | нд | нд | нд | нд | нд | нд | нд | нд | нд | нд | нд | нд | нд | нд | нд | нд | нд | нд | нд | нд | нд | нд | нд | нд | нд | нд | нд | нд | нд | нд | нд | нд | нд
1.2.2.1 | ТП-104 - ул. Катанова, 11 | J_1-2019 | нд | нд | нд | нд | нд | нд | нд | нд | нд | нд | нд | нд | нд | нд | нд | нд | нд | нд | нд | нд | нд | нд | нд | нд | нд | нд | нд | нд | нд | нд | нд | нд | нд | нд | нд | нд
1.2.2.1 | ТП-104 - ул. Катанова, 13 | J_1-2019 | нд | нд | нд | нд | нд | нд | нд | нд | нд | нд | нд | нд | нд | нд | нд | нд | нд | нд | нд | нд | нд | нд | нд | нд | нд | нд | нд | нд | нд | нд | нд | нд | нд | нд | нд | нд
1.2.2.1 | ТП-49 - Пушкина, 166 | J_1-2019 | нд | нд | нд | нд | нд | нд | нд | нд | нд | нд | нд | нд | нд | нд | нд | нд | нд | нд | нд | нд | нд | нд | нд | нд | нд | нд | нд | нд | нд | нд | нд | нд | нд | нд | нд | нд
1.2.2.1 | ТП-49 - Пушкина, 168 | J_1-2019 | нд | нд | нд | нд | нд | нд | нд | нд | нд | нд | нд | нд | нд | нд | нд | нд | нд | нд | нд | нд | нд | нд | нд | нд | нд | нд | нд | нд | нд | нд | нд | нд | нд | нд | нд | нд
1.2.2.1 | ТП-49 - Пушкина, 170 | J_1-2019 | нд | нд | нд | нд | нд | нд | нд | нд | нд | нд | нд | нд | нд | нд | нд | нд | нд | нд | нд | нд | нд | нд | нд | нд | нд | нд | нд | нд | нд | нд | нд | нд | нд | нд | нд | нд
1.2.2.1 | ТП-49 - Пушкина, 164 | J_1-2019 | нд | нд | нд | нд | нд | нд | нд | нд | нд | нд | нд | нд | нд | нд | нд | нд | нд | нд | нд | нд | нд | нд | нд | нд | нд | нд | нд | нд | нд | нд | нд | нд | нд | нд | нд | нд
1.2.2.1 | ТП-49 - Советская, 125 | J_1-2019 | нд | нд | нд | нд | нд | нд | нд | нд | нд | нд | нд | нд | нд | нд | нд | нд | нд | нд | нд | нд | нд | нд | нд | нд | нд | нд | нд | нд | нд | нд | нд | нд | нд | нд | нд | нд
1.2.2.1 | ТП-208 - ул. Трудовая, 41 | J_1-2019 | нд | нд | нд | нд | нд | нд | нд | нд | нд | нд | нд | нд | нд | нд | нд | нд | нд | нд | нд | нд | нд | нд | нд | нд | нд | нд | нд | нд | нд | нд | нд | нд | нд | нд | нд | нд
1.2.2.1 | ТП-208 - ул. Трудовая, 43 | J_1-2019 | нд | нд | нд | нд | нд | нд | нд | нд | нд | нд | нд | нд | нд | нд | нд | нд | нд | нд | нд | нд | нд | нд | нд | нд | нд | нд | нд | нд | нд | нд | нд | нд | нд | нд | нд | нд
1.2.2.1 | ТП-208 - просп. Ленина, 101 | J_1-2019 | нд | нд | нд | нд | нд | нд | нд | нд | нд | нд | нд | нд | нд | нд | нд | нд | нд | нд | нд | нд | нд | нд | нд | нд | нд | нд | нд | нд | нд | нд | нд | нд | нд | нд | нд | нд
1.2.2.1 | ТП-497 Чертыгашева 104 А | J_1-2019 | нд | нд | нд | нд | нд | нд | нд | нд | нд | нд | нд | нд | нд | нд | нд | нд | нд | нд | нд | нд | нд | нд | нд | нд | нд | нд | нд | нд | нд | нд | нд | нд | нд | нд | нд | нд
1.2.2.1 | ТП-497 Чертыгашева 104 | J_1-2019 | нд | нд | нд | нд | нд | нд | нд | нд | нд | нд | нд | нд | нд | нд | нд | нд | нд | нд | нд | нд | нд | нд | нд | нд | нд | нд | нд | нд | нд | нд | нд | нд | нд | нд | нд | нд
1.2.2.1 | Выхода с ТП-10/0.4кВ до опор | J_1-2019 | нд | нд | нд | нд | нд | нд | нд | нд | нд | нд | нд | нд | нд | нд | нд | нд | нд | нд | нд | нд | нд | нд | нд | нд | нд | нд | нд | нд | нд | нд | нд | нд | нд | нд | нд | нд
1.2.2.1 | ТП-9а - ул. Щетинкина,4 | J_1-2020 | КЛ-0,4 кВ ТП-9а - ул. Щетинкина,4 | нд | нд | нд | нд | нд | нд | нд | 0.04 | нд | нд | нд | нд | нд | нд | нд | нд | нд | нд | нд | нд | нд | нд | нд | нд | нд | нд | нд | нд | нд | нд | нд | нд | 0.04 | нд | нд
1.2.2.1 | ТП-427 - Д/С Золушка, Трудовая, 15 | J_1-2020 | КЛ-0,4 кВ ТП-427 - Д/С Золушка, Трудовая, 15 | нд | нд | нд | нд | нд | нд | нд | 0.5 | нд | нд | нд | нд | нд | нд | нд | нд | нд | нд | нд | нд | нд | нд | нд | нд | нд | нд | нд | нд | нд | нд | нд | нд | 0.5 | нд | нд
1.2.2.1 | ТП-15а - ул. Щетинкина,5 | J_1-2020 | КЛ-0,4 кВ ТП-15а - ул. Щетинкина,5 | нд | нд | нд | нд | нд | нд | нд | 0.2 | нд | нд | нд | нд | нд | нд | нд | нд | нд | нд | нд | нд | нд | нд | нд | нд | нд | нд | нд | нд | нд | нд | нд | нд | 0.2 | нд | нд
1.2.2.1 | ТП-15а - ул. Щетинкина,7 | J_1-2020 | КЛ-0,4 кВ ТП-15а - ул. Щетинкина,7 | нд | нд | нд | нд | нд | нд | нд | 0.1 | нд | нд | нд | нд | нд | нд | нд | нд | нд | нд | нд | нд | нд | нд | нд | нд | нд | нд | нд | нд | нд | нд | нд | нд | 0.1 | нд | нд
1.2.2.1 | ТП-15а - ул. Щетинкина,9 | J_1-2020 | КЛ-0,4 кВ ТП-15а - ул. Щетинкина,9 | нд | нд | нд | нд | нд | нд | нд | 0.05 | нд | нд | нд | нд | нд | нд | нд | нд | нд | нд | нд | нд | нд | нд | нд | нд | нд | нд | нд | нд | нд | нд | нд | нд | 0.05 | нд | нд
1.2.2.1 | ул. Щетинкина,7 - ул. Щетинкина,9 | J_1-2020 | КЛ-0,4 кВ ул. Щетинкина,7 - ул. Щетинкина,9 | нд | нд | нд | нд | нд | нд | нд | 0.05 | нд | нд | нд | нд | нд | нд | нд | нд | нд | нд | нд | нд | нд | нд | нд | нд | нд | нд | нд | нд | нд | нд | нд | нд | 0.05 | нд | нд
1.2.2.1 | ТП-15а - ул. Щетинкина,11 | J_1-2020 | КЛ-0,4 кВ ТП-15а - ул. Щетинкина,11 | нд | нд | нд | нд | нд | нд | нд | 0.05 | нд | нд | нд | нд | нд | нд | нд | нд | нд | нд | нд | нд | нд | нд | нд | нд | нд | нд | нд | нд | нд | нд | нд | нд | 0.05 | нд | нд
1.2.2.1 | ТП-16 - ул. Чкалова,21 | J_1-2020 | КЛ-0,4 кВ ТП-16 - ул. Чкалова,21 | нд | нд | нд | нд | нд | нд | нд | 0.1 | нд | нд | нд | нд | нд | нд | нд | нд | нд | нд | нд | нд | нд | нд | нд | нд | нд | нд | нд | нд | нд | нд | нд | нд | 0.1 | нд | нд
1.2.2.1 | ТП-16 - ул. Хакасская,52 | J_1-2020 | КЛ-0,4 кВ ТП-16 - ул. Хакасская,52 | нд | нд | нд | нд | нд | нд | нд | 0.1 | нд | нд | нд | нд | нд | нд | нд | нд | нд | нд | нд | нд | нд | нд | нд | нд | нд | нд | нд | нд | нд | нд | нд | нд | 0.1 | нд | нд
1.2.2.1 | ТП-43 - ул. Западная,44 | J_1-2020 | КЛ-0,4 кВ ТП-43 - ул. Западная,44 | нд | нд | нд | нд | нд | нд | нд | 0.15 | нд | нд | нд | нд | нд | нд | нд | нд | нд | нд | нд | нд | нд | нд | нд | нд | нд | нд | нд | нд | нд | нд | нд | нд | 0.15 | нд | нд
1.2.2.1 | ТП-43 - ул. Западная,44 котельная | J_1-2020 | КЛ-0,4 кВ ТП-43 - ул. Западная,44 котельная | нд | нд | нд | нд | нд | нд | нд | 0.1 | нд | нд | нд | нд | нд | нд | нд | нд | нд | нд | нд | нд | нд | нд | нд | нд | нд | нд | нд | нд | нд | нд | нд | нд | 0.1 | нд | нд
1.2.2.1 | ТП-53 - ул. Буденого,74а | J_1-2020 | КЛ-0,4 кВ ТП-53 - ул. Буденого,74а | нд | нд | нд | нд | нд | нд | нд | 0.2 | нд | нд | нд | нд | нд | нд | нд | нд | нд | нд | нд | нд | нд | нд | нд | нд | нд | нд | нд | нд | нд | нд | нд | нд | 0.2 | нд | нд
1.2.2.1 | ТП-53 - ул. Буденого,78 | J_1-2020 | КЛ-0,4 кВ ТП-53 - ул. Буденого,78 | нд | нд | нд | нд | нд | нд | нд | 0.05 | нд | нд | нд | нд | нд | нд | нд | нд | нд | нд | нд | нд | нд | нд | нд | нд | нд | нд | нд | нд | нд | нд | нд | нд | 0.05 | нд | нд
1.2.2.1 | ТП-53 - ул. Буденого,76 | J_1-2020 | КЛ-0,4 кВ ТП-53 - ул. Буденого,76 | нд | нд | нд | нд | нд | нд | нд | 0.1 | нд | нд | нд | нд | нд | нд | нд | нд | нд | нд | нд | нд | нд | нд | нд | нд | нд | нд | нд | нд | нд | нд | нд | нд | 0.1 | нд | нд
1.2.2.1 | Буденого,76 - Буденого,74 | J_1-2020 | КЛ-0,4 кВ Буденого,76 - Буденого,74 | нд | нд | нд | нд | нд | нд | нд | 0.05 | нд | нд | нд | нд | нд | нд | нд | нд | нд | нд | нд | нд | нд | нд | нд | нд | нд | нд | нд | нд | нд | нд | нд | нд | 0.05 | нд | нд
1.2.2.1 | ТП-53 - ул. Буденого,80 | J_1-2020 | КЛ-0,4 кВ ТП-53 - ул. Буденого,80 | нд | нд | нд | нд | нд | нд | нд | 0.05 | нд | нд | нд | нд | нд | нд | нд | нд | нд | нд | нд | нд | нд | нд | нд | нд | нд | нд | нд | нд | нд | нд | нд | нд | 0.05 | нд | нд
1.2.2.1 | ТП-53 - ул. Буденого,82 | J_1-2020 | КЛ-0,4 кВ ТП-53 - ул. Буденого,82 | нд | нд | нд | нд | нд | нд | нд | 0.15 | нд | нд | нд | нд | нд | нд | нд | нд | нд | нд | нд | нд | нд | нд | нд | нд | нд | нд | нд | нд | нд | нд | нд | нд | 0.15 | нд | нд
1.2.2.1 | ТП-58 - ул. Чехова,126 | J_1-2020 | КЛ-0,4 кВ ТП-58 - ул. Чехова,126 | нд | нд | нд | нд | нд | нд | нд | 0.1 | нд | нд | нд | нд | нд | нд | нд | нд | нд | нд | нд | нд | нд | нд | нд | нд | нд | нд | нд | нд | нд | нд | нд | нд | 0.1 | нд | нд
1.2.2.1 | ТП-54а - ул. Молодежная,6 | J_1-2020 | КЛ-0,4 кВ ТП-54а - ул. Молодежная,6 | нд | нд | нд | нд | нд | нд | нд | 0.35 | нд | нд | нд | нд | нд | нд | нд | нд | нд | нд | нд | нд | нд | нд | нд | нд | нд | нд | нд | нд | нд | нд | нд | нд | 0.35 | нд | нд
1.2.2.1 | ТП-54а - ул. Молодежная,8 | J_1-2020 | КЛ-0,4 кВ ТП-54а - ул. Молодежная,8 | нд | нд | нд | нд | нд | нд | нд | 0.1 | нд | нд | нд | нд | нд | нд | нд | нд | нд | нд | нд | нд | нд | нд | нд | нд | нд | нд | нд | нд | нд | нд | нд | нд | 0.1 | нд | нд
1.2.2.1 | ТП-54а - ул. Молодежная,10 | J_1-2020 | КЛ-0,4 кВ ТП-54а - ул. Молодежная,10 | нд | нд | нд | нд | нд | нд | нд | 0.15 | нд | нд | нд | нд | нд | нд | нд | нд | нд | нд | нд | нд | нд | нд | нд | нд | нд | нд | нд | нд | нд | нд | нд | нд | 0.15 | нд | нд
1.2.2.1 | ТП-87 - ул. Крылова,37 | J_1-2020 | КЛ-0,4 кВ ТП-87 - ул. Крылова,37 | нд | нд | нд | нд | нд | нд | нд | 0.2 | нд | нд | нд | нд | нд | нд | нд | нд | нд | нд | нд | нд | нд | нд | нд | нд | нд | нд | нд | нд | нд | нд | нд | нд | 0.2 | нд | нд
1.2.2.1 | ТП-87 - ул. Крылова,39 | J_1-2020 | КЛ-0,4 кВ ТП-87 - ул. Крылова,39 | нд | нд | нд | нд | нд | нд | нд | 0.3 | нд | нд | нд | нд | нд | нд | нд | нд | нд | нд | нд | нд | нд | нд | нд | нд | нд | нд | нд | нд | нд | нд | нд | нд | 0.3 | нд | нд
1.2.2.1 | ТП-157 - ул. К.Маркса,4 | J_1-2020 | КЛ-0,4 кВ ТП-157 - ул. К.Маркса,4 | нд | нд | нд | нд | нд | нд | нд | 0.1 | нд | нд | нд | нд | нд | нд | нд | нд | нд | нд | нд | нд | нд | нд | нд | нд | нд | нд | нд | нд | нд | нд | нд | нд | 0.1 | нд | нд
1.2.2.1 | ТП-97 - ул. Щетинкина,76 | J_1-2020 | КЛ-0,4 кВ ТП-97 - ул. Щетинкина,76 | нд | нд | нд | нд | нд | нд | нд | 0.35 | нд | нд | нд | нд | нд | нд | нд | нд | нд | нд | нд | нд | нд | нд | нд | нд | нд | нд | нд | нд | нд | нд | нд | нд | 0.35 | нд | нд
1.2.2.1 | ТП-97 - ул. Щетинкина,78 | J_1-2020 | КЛ-0,4 кВ ТП-97 - ул. Щетинкина,78 | нд | нд | нд | нд | нд | нд | нд | 0.3 | нд | нд | нд | нд | нд | нд | нд | нд | нд | нд | нд | нд | нд | нд | нд | нд | нд | нд | нд | нд | нд | нд | нд | нд | 0.3 | нд | нд
1.2.2.1 | ул. Щетинкина,76 - ул. Щетинкина,78 | J_1-2020 | КЛ-0,4 кВ ул. Щетинкина,76 - ул. Щетинкина,78 | нд | нд | нд | нд | нд | нд | нд | 0.05 | нд | нд | нд | нд | нд | нд | нд | нд | нд | нд | нд | нд | нд | нд | нд | нд | нд | нд | нд | нд | нд | нд | нд | нд | 0.05 | нд | нд
1.2.2.1 | ТП-97 - ул. Щетинкина,80 | J_1-2020 | КЛ-0,4 кВ ТП-97 - ул. Щетинкина,80 | нд | нд | нд | нд | нд | нд | нд | 0.15 | нд | нд | нд | нд | нд | нд | нд | нд | нд | нд | нд | нд | нд | нд | нд | нд | нд | нд | нд | нд | нд | нд | нд | нд | 0.15 | нд | нд
1.2.2.1 | ТП-97 - ул. Крылова,41 | J_1-2020 | КЛ-0,4 кВ ТП-97 - ул. Крылова,41 | нд | нд | нд | нд | нд | нд | нд | 0.15 | нд | нд | нд | нд | нд | нд | нд | нд | нд | нд | нд | нд | нд | нд | нд | нд | нд | нд | нд | нд | нд | нд | нд | нд | 0.15 | нд | нд
1.2.2.1 | ул. Щетинкина,80 - ул. Крылова,41 | J_1-2020 | КЛ-0,4 кВ ул. Щетинкина,80 - ул. Крылова,41 | нд | нд | нд | нд | нд | нд | нд | 0.15 | нд | нд | нд | нд | нд | нд | нд | нд | нд | нд | нд | нд | нд | нд | нд | нд | нд | нд | нд | нд | нд | нд | нд | нд | 0.15 | нд | нд
1.2.2.1 | ТП-97 - ул. Щетинкина,80а | J_1-2020 | КЛ-0,4 кВ ТП-97 - ул. Щетинкина,80а | нд | нд | нд | нд | нд | нд | нд | 0.1 | нд | нд | нд | нд | нд | нд | нд | нд | нд | нд | нд | нд | нд | нд | нд | нд | нд | нд | нд | нд | нд | нд | нд | нд | 0.1 | нд | нд
1.2.2.1 | ТП-105 - ул. Дзержинского,191 | J_1-2020 | КЛ-0,4 кВ ТП-105 - ул. Дзержинского,191 | нд | нд | нд | нд | нд | нд | нд | 0.1 | нд | нд | нд | нд | нд | нд | нд | нд | нд | нд | нд | нд | нд | нд | нд | нд | нд | нд | нд | нд | нд | нд | нд | нд | 0.1 | нд | нд
1.2.2.1 | ТП-105 - ул. Пушкина,186 | J_1-2020 | КЛ-0,4 кВ ТП-105 - ул. Пушкина,186 | нд | нд | нд | нд | нд | нд | нд | 0.1 | нд | нд | нд | нд | нд | нд | нд | нд | нд | нд | нд | нд | нд | нд | нд | нд | нд | нд | нд | нд | нд | нд | нд | нд | 0.1 | нд | нд
1.2.2.1 | ТП-105 - ул. Пушкина,188 | J_1-2020 | КЛ-0,4 кВ ТП-105 - ул. Пушкина,188 | нд | нд | нд | нд | нд | нд | нд | 0.1 | нд | нд | нд | нд | нд | нд | нд | нд | нд | нд | нд | нд | нд | нд | нд | нд | нд | нд | нд | нд | нд | нд | нд | нд | 0.1 | нд | нд
1.2.2.1 | ТП-105 - ул.Пушкина,184 | J_1-2020 | КЛ-0,4 кВ ТП-105 - ул.Пушкина,184 | нд | нд | нд | нд | нд | нд | нд | 0.2 | нд | нд | нд | нд | нд | нд | нд | нд | нд | нд | нд | нд | нд | нд | нд | нд | нд | нд | нд | нд | нд | нд | нд | нд | 0.2 | нд | нд
1.2.2.1 | ТП-105 - ул.Дзержинского,185 | J_1-2020 | КЛ-0,4 кВ ТП-105 - ул.Дзержинского,185 | нд | нд | нд | нд | нд | нд | нд | 0.25 | нд | нд | нд | нд | нд | нд | нд | нд | нд | нд | нд | нд | нд | нд | нд | нд | нд | нд | нд | нд | нд | нд | нд | нд | 0.25 | нд | нд
1.2.2.1 | ТП-105 - ул. Итыгина,2 | J_1-2020 | КЛ-0,4 кВ ТП-105 - ул. Итыгина,2 | нд | нд | нд | нд | нд | нд | нд | 0.1 | нд | нд | нд | нд | нд | нд | нд | нд | нд | нд | нд | нд | нд | нд | нд | нд | нд | нд | нд | нд | нд | нд | нд | нд | 0.1 | нд | нд
1.2.2.1 | ул. Пушкина,184 - ул. Дзержинского,185 | J_1-2020 | КЛ-0,4 кВ ул. Пушкина,184 - ул. Дзержинского,185 | нд | нд | нд | нд | нд | нд | нд | 0.05 | нд | нд | нд | нд | нд | нд | нд | нд | нд | нд | нд | нд | нд | нд | нд | нд | нд | нд | нд | нд | нд | нд | нд | нд | 0.05 | нд | нд
1.2.2.1 | ул. Пушкина,186 - ул. Пушкина,188 | J_1-2020 | КЛ-0,4 кВ ул. Пушкина,186 - ул. Пушкина,188 | нд | нд | нд | нд | нд | нд | нд | 0.05 | нд | нд | нд | нд | нд | нд | нд | нд | нд | нд | нд | нд | нд | нд | нд | нд | нд | нд | нд | нд | нд | нд | нд | нд | 0.05 | нд | нд
1.2.2.1 | ТП-112 - ул. Щетинкина,17 | J_1-2020 | КЛ-0,4 кВ ТП-112 - ул. Щетинкина,17 | нд | нд | нд | нд | нд | нд | нд | 0.1 | нд | нд | нд | нд | нд | нд | нд | нд | нд | нд | нд | нд | нд | нд | нд | нд | нд | нд | нд | нд | нд | нд | нд | нд | 0.1 | нд | нд
1.2.2.1 | ТП-112 - ул. Щетинкина,19 | J_1-2020 | КЛ-0,4 кВ ТП-112 - ул. Щетинкина,19 | нд | нд | нд | нд | нд | нд | нд | 0.15 | нд | нд | нд | нд | нд | нд | нд | нд | нд | нд | нд | нд | нд | нд | нд | нд | нд | нд | нд | нд | нд | нд | нд | нд | 0.15 | нд | нд
1.2.2.1 | ТП-112 - ул. Щетинкина,23 | J_1-2020 | КЛ-0,4 кВ ТП-112 - ул. Щетинкина,23 | нд | нд | нд | нд | нд | нд | нд | 0.2 | нд | нд | нд | нд | нд | нд | нд | нд | нд | нд | нд | нд | нд | нд | нд | нд | нд | нд | нд | нд | нд | нд | нд | нд | 0.2 | нд | нд
1.2.2.1 | ул. Щетинкина,19 - ул. Щетинкина,23 | J_1-2020 | КЛ-0,4 кВ ул. Щетинкина,19 - ул. Щетинкина,23 | нд | нд | нд | нд | нд | нд | нд | 0.05 | нд | нд | нд | нд | нд | нд | нд | нд | нд | нд | нд | нд | нд | нд | нд | нд | нд | нд | нд | нд | нд | нд | нд | нд | 0.05 | нд | нд
1.2.2.1 | ТП-113 - ул.Л.Комсомола,11 | J_1-2020 | КЛ-0,4 кВ ТП-113 - ул.Л.Комсомола,11 | нд | нд | нд | нд | нд | нд | нд | 0.2 | нд | нд | нд | нд | нд | нд | нд | нд | нд | нд | нд | нд | нд | нд | нд | нд | нд | нд | нд | нд | нд | нд | нд | нд | 0.2 | нд | нд
1.2.2.1 | ТП-113 - ул. Пушкина,120 | J_1-2020 | КЛ-0,4 кВ ТП-113 - ул. Пушкина,120 | нд | нд | нд | нд | нд | нд | нд | 0.15 | нд | нд | нд | нд | нд | нд | нд | нд | нд | нд | нд | нд | нд | нд | нд | нд | нд | нд | нд | нд | нд | нд | нд | нд | 0.15 | нд | нд
1.2.2.1 | ТП-121а - ул. Молодежная,8 | J_1-2020 | КЛ-0,4 кВ ТП-121а - ул. Молодежная,8 | нд | нд | нд | нд | нд | нд | нд | 0.1 | нд | нд | нд | нд | нд | нд | нд | нд | нд | нд | нд | нд | нд | нд | нд | нд | нд | нд | нд | нд | нд | нд | нд | нд | 0.1 | нд | нд
1.2.2.1 | ТП-121а - ул. Молодежная,6 | J_1-2020 | КЛ-0,4 кВ ТП-121а - ул. Молодежная,6 | нд | нд | нд | нд | нд | нд | нд | 0.15 | нд | нд | нд | нд | нд | нд | нд | нд | нд | нд | нд | нд | нд | нд | нд | нд | нд | нд | нд | нд | нд | нд | нд | нд | 0.15 | нд | нд
1.2.2.1 | Выхода с ТП-10/0.4кВ до опор | J_1-2020 | нд | нд | нд | нд | нд | нд | нд | нд | 0.9 | нд | нд | нд | нд | нд | нд | нд | нд | нд | нд | нд | нд | нд | нд | нд | нд | нд | нд | нд | нд | нд | нд | нд | нд | 0.9 | нд | нд
1.2.2.1 | ТП-69 - ул. Тельмана 84 | J_1-2021 | КЛ-0,4 кВ ТП-69 - ул. Тельмана 84 | нд | нд | нд | нд | нд | нд | нд | нд | нд | нд | нд | нд | 0.01 | нд | нд | нд | нд | нд | нд | нд | нд | нд | нд | нд | нд | нд | нд | нд | нд | нд | нд | нд | 0.01 | нд | нд
1.2.2.1 | ТП-69 - ул. Щетинкина 65 | J_1-2021 | КЛ-0,4 кВ ТП-69 - ул. Щетинкина 65 | нд | нд | нд | нд | нд | нд | нд | нд | нд | нд | нд | нд | 0.12 | нд | нд | нд | нд | нд | нд | нд | нд | нд | нд | нд | нд | нд | нд | нд | нд | нд | нд | нд | 0.12 | нд | нд
1.2.2.1 | ТП-69 - ул. Щетинкина 67 д/сад Ивушка | J_1-2021 | КЛ-0,4 кВ ТП-69 - ул. Щетинкина 67 д/сад Ивушка | нд | нд | нд | нд | нд | нд | нд | нд | нд | нд | нд | нд | 0.105 | нд | нд | нд | нд | нд | нд | нд | нд | нд | нд | нд | нд | нд | нд | нд | нд | нд | нд | нд | 0.105 | нд | нд
1.2.2.1 | ТП-335 - ул. Колхозная 45 | J_1-2021 | КЛ-0,4 кВ ТП-335 - ул. Колхозная 45 | нд | нд | нд | нд | нд | нд | нд | нд | нд | нд | нд | нд | 0.12 | нд | нд | нд | нд | нд | нд | нд | нд | нд | нд | нд | нд | нд | нд | нд | нд | нд | нд | нд | 0.12 | нд | нд
1.2.2.1 | ТП-335 — ул. Ярыгина 58 | J_1-2021 | КЛ-0,4 кВ ТП-335 — ул. Ярыгина 58 | нд | нд | нд | нд | нд | нд | нд | нд | нд | нд | нд | нд | 0.1 | нд | нд | нд | нд | нд | нд | нд | нд | нд | нд | нд | нд | нд | нд | нд | нд | нд | нд | нд | 0.1 | нд | нд
1.2.2.1 | ТП-335 — ул. Ярыгина 56 | J_1-2021 | КЛ-0,4 кВ ТП-335 — ул. Ярыгина 56 | нд | нд | нд | нд | нд | нд | нд | нд | нд | нд | нд | нд | 0.1 | нд | нд | нд | нд | нд | нд | нд | нд | нд | нд | нд | нд | нд | нд | нд | нд | нд | нд | нд | 0.1 | нд | нд
1.2.2.1 | ТП-335 — ул. Ярыгина 60 | J_1-2021 | КЛ-0,4 кВ ТП-335 — ул. Ярыгина 60 | нд | нд | нд | нд | нд | нд | нд | нд | нд | нд | нд | нд | 0.1 | нд | нд | нд | нд | нд | нд | нд | нд | нд | нд | нд | нд | нд | нд | нд | нд | нд | нд | нд | 0.1 | нд | нд
1.2.2.1 | ТП-335 - ул. Чехова 128 | J_1-2021 | КЛ-0,4 кВ ТП-335 - ул. Чехова 128 | нд | нд | нд | нд | нд | нд | нд | нд | нд | нд | нд | нд | 0.13 | нд | нд | нд | нд | нд | нд | нд | нд | нд | нд | нд | нд | нд | нд | нд | нд | нд | нд | нд | 0.13 | нд | нд
1.2.2.1 | ТП-335 - ул. Тельмана 143 | J_1-2021 | КЛ-0,4 кВ ТП-335 - ул. Тельмана 143 | нд | нд | нд | нд | нд | нд | нд | нд | нд | нд | нд | нд | 0.11 | нд | нд | нд | нд | нд | нд | нд | нд | нд | нд | нд | нд | нд | нд | нд | нд | нд | нд | нд | 0.11 | нд | нд
1.2.2.1 | ТП-272 - ул. Щетинкина 70 | J_1-2021 | КЛ-0,4 кВ ТП-272 - ул. Щетинкина 70 | нд | нд | нд | нд | нд | нд | нд | нд | нд | нд | нд | нд | 0.1 | нд | нд | нд | нд | нд | нд | нд | нд | нд | нд | нд | нд | нд | нд | нд | нд | нд | нд | нд | 0.1 | нд | нд
1.2.2.1 | ТП-371 - ул. Крылова 73 | J_1-2021 | КЛ-0,4 кВ ТП-371 - ул. Крылова 73 | нд | нд | нд | нд | нд | нд | нд | нд | нд | нд | нд | нд | 0.04 | нд | нд | нд | нд | нд | нд | нд | нд | нд | нд | нд | нд | нд | нд | нд | нд | нд | нд | нд | 0.04 | нд | нд
1.2.2.1 | ТП-371 - ул. Крылова 75 | J_1-2021 | КЛ-0,4 кВ ТП-371 - ул. Крылова 75 | нд | нд | нд | нд | нд | нд | нд | нд | нд | нд | нд | нд | 0.1 | нд | нд | нд | нд | нд | нд | нд | нд | нд | нд | нд | нд | нд | нд | нд | нд | нд | нд | нд | 0.1 | нд | нд
1.2.2.1 | ТП-371 - ул. Крылова 77 | J_1-2021 | КЛ-0,4 кВ ТП-371 - ул. Крылова 77 | нд | нд | нд | нд | нд | нд | нд | нд | нд | нд | нд | нд | 0.1 | нд | нд | нд | нд | нд | нд | нд | нд | нд | нд | нд | нд | нд | нд | нд | нд | нд | нд | нд | 0.1 | нд | нд
1.2.2.1 | ТП-243 - ул. Тельмана 94 | J_1-2021 | КЛ-0,4 кВ ТП-243 - ул. Тельмана 94 | нд | нд | нд | нд | нд | нд | нд | нд | нд | нд | нд | нд | 0.09 | нд | нд | нд | нд | нд | нд | нд | нд | нд | нд | нд | нд | нд | нд | нд | нд | нд | нд | нд | 0.09 | нд | нд
1.2.2.1 | ТП-243 - ул. Тельмана 96 | J_1-2021 | КЛ-0,4 кВ ТП-243 - ул. Тельмана 96 | нд | нд | нд | нд | нд | нд | нд | нд | нд | нд | нд | нд | 0.07 | нд | нд | нд | нд | нд | нд | нд | нд | нд | нд | нд | нд | нд | нд | нд | нд | нд | нд | нд | 0.07 | нд | нд
1.2.2.1 | ТП-243 - ул. Тельмана 96а | J_1-2021 | КЛ-0,4 кВ ТП-243 - ул. Тельмана 96а | нд | нд | нд | нд | нд | нд | нд | нд | нд | нд | нд | нд | 0.07 | нд | нд | нд | нд | нд | нд | нд | нд | нд | нд | нд | нд | нд | нд | нд | нд | нд | нд | нд | 0.07 | нд | нд
1.2.2.1 | ТП-243 - ул. Тельмана 98а | J_1-2021 | КЛ-0,4 кВ ТП-243 - ул. Тельмана 98а | нд | нд | нд | нд | нд | нд | нд | нд | нд | нд | нд | нд | 0.2 | нд | нд | нд | нд | нд | нд | нд | нд | нд | нд | нд | нд | нд | нд | нд | нд | нд | нд | нд | 0.2 | нд | нд
1.2.2.1 | ТП-279 - ул. Щетинкина 42 | J_1-2021 | КЛ-0,4 кВ ТП-279 - ул. Щетинкина 42 | нд | нд | нд | нд | нд | нд | нд | нд | нд | нд | нд | нд | 0.102 | нд | нд | нд | нд | нд | нд | нд | нд | нд | нд | нд | нд | нд | нд | нд | нд | нд | нд | нд | 0.102 | нд | нд
1.2.2.1 | ТП-279 - ул. Щетинкина 44 | J_1-2021 | КЛ-0,4 кВ ТП-279 - ул. Щетинкина 44 | нд | нд | нд | нд | нд | нд | нд | нд | нд | нд | нд | нд | 0.06 | нд | нд | нд | нд | нд | нд | нд | нд | нд | нд | нд | нд | нд | нд | нд | нд | нд | нд | нд | 0.06 | нд | нд
1.2.2.1 | ТП-279 - ул. Щетинкина 46 | J_1-2021 | КЛ-0,4 кВ ТП-279 - ул. Щетинкина 46 | нд | нд | нд | нд | нд | нд | нд | нд | нд | нд | нд | нд | 0.07 | нд | нд | нд | нд | нд | нд | нд | нд | нд | нд | нд | нд | нд | нд | нд | нд | нд | нд | нд | 0.07 | нд | нд
1.2.2.1 | ТП-279 - ул. Щетинкина 48 | J_1-2021 | КЛ-0,4 кВ ТП-279 - ул. Щетинкина 48 | нд | нд | нд | нд | нд | нд | нд | нд | нд | нд | нд | нд | 0.07 | нд | нд | нд | нд | нд | нд | нд | нд | нд | нд | нд | нд | нд | нд | нд | нд | нд | нд | нд | 0.07 | нд | нд
1.2.2.1 | ТП-279 - ул. Тельмана 83 | J_1-2021 | КЛ-0,4 кВ ТП-279 - ул. Тельмана 83 | нд | нд | нд | нд | нд | нд | нд | нд | нд | нд | нд | нд | 0.28 | нд | нд | нд | нд | нд | нд | нд | нд | нд | нд | нд | нд | нд | нд | нд | нд | нд | нд | нд | 0.28 | нд | нд
1.2.2.1 | ТП-279 - ул. Бограда 62 | J_1-2021 | КЛ-0,4 кВ ТП-279 - ул. Бограда 62 | нд | нд | нд | нд | нд | нд | нд | нд | нд | нд | нд | нд | 0.6 | нд | нд | нд | нд | нд | нд | нд | нд | нд | нд | нд | нд | нд | нд | нд | нд | нд | нд | нд | 0.6 | нд | нд
1.2.2.1 | ТП-124 - ул. Щорса,28 | J_1-2021 | КЛ-0,4 кВ ТП-124 - ул. Щорса,28 | нд | нд | нд | нд | нд | нд | нд | нд | нд | нд | нд | нд | 0.25 | нд | нд | нд | нд | нд | нд | нд | нд | нд | нд | нд | нд | нд | нд | нд | нд | нд | нд | нд | 0.25 | нд | нд
1.2.2.1 | ТП-124 - ул. Щорса,30 | J_1-2021 | КЛ-0,4 кВ ТП-124 - ул. Щорса,30 | нд | нд | нд | нд | нд | нд | нд | нд | нд | нд | нд | нд | 0.21 | нд | нд | нд | нд | нд | нд | нд | нд | нд | нд | нд | нд | нд | нд | нд | нд | нд | нд | нд | 0.21 | нд | нд
1.2.2.1 | ТП-179 - Дзержинского, 183 | J_1-2021 | КЛ-0,4 кВ ТП-179 - Дзержинского, 183 | нд | нд | нд | нд | нд | нд | нд | нд | нд | нд | нд | нд | 0.15 | нд | нд | нд | нд | нд | нд | нд | нд | нд | нд | нд | нд | нд | нд | нд | нд | нд | нд | нд | 0.15 | нд | нд
1.2.2.1 | ТП-179 - Дзержинского, 181 | J_1-2021 | КЛ-0,4 кВ ТП-179 - Дзержинского, 181 | нд | нд | нд | нд | нд | нд | нд | нд | нд | нд | нд | нд | 0.1 | нд | нд | нд | нд | нд | нд | нд | нд | нд | нд | нд | нд | нд | нд | нд | нд | нд | нд | нд | 0.1 | нд | нд
1.2.2.1 | ТП-179 - Дзержинского, 179 | J_1-2021 | КЛ-0,4 кВ ТП-179 - Дзержинского, 179 | нд | нд | нд | нд | нд | нд | нд | нд | нд | нд | нд | нд | 0.1 | нд | нд | нд | нд | нд | нд | нд | нд | нд | нд | нд | нд | нд | нд | нд | нд | нд | нд | нд | 0.1 | нд | нд
1.2.2.1 | ТП-179 - Грибоедова, 2 | J_1-2021 | КЛ-0,4 кВ ТП-179 - Грибоедова, 2 | нд | нд | нд | нд | нд | нд | нд | нд | нд | нд | нд | нд | 0.2 | нд | нд | нд | нд | нд | нд | нд | нд | нд | нд | нд | нд | нд | нд | нд | нд | нд | нд | нд | 0.2 | нд | нд
1.2.2.1 | ТП-179 - Володарского, 1 | J_1-2021 | КЛ-0,4 кВ ТП-179 - Володарского, 1 | нд | нд | нд | нд | нд | нд | нд | нд | нд | нд | нд | нд | 0.13 | нд | нд | нд | нд | нд | нд | нд | нд | нд | нд | нд | нд | нд | нд | нд | нд | нд | нд | нд | 0.13 | нд | нд
1.2.2.1 | ТП-179 - Пушкина, 176 | J_1-2021 | КЛ-0,4 кВ ТП-179 - Пушкина, 176 | нд | нд | нд | нд | нд | нд | нд | нд | нд | нд | нд | нд | 0.15 | нд | нд | нд | нд | нд | нд | нд | нд | нд | нд | нд | нд | нд | нд | нд | нд | нд | нд | нд | 0.15 | нд | нд
1.2.2.1 | ТП-179 - Пушкина, 182 | J_1-2021 | КЛ-0,4 кВ ТП-179 - Пушкина, 182 | нд | нд | нд | нд | нд | нд | нд | нд | нд | нд | нд | нд | 0.15 | нд | нд | нд | нд | нд | нд | нд | нд | нд | нд | нд | нд | нд | нд | нд | нд | нд | нд | нд | 0.15 | нд | нд
1.2.2.1 | Выхода с ТП-10/0.4кВ до опор | J_1-2021 | нд | нд | нд | нд | нд | нд | нд | нд | нд | нд | нд | нд | нд | 0.9 | нд | нд | нд | нд | нд | нд | нд | нд | нд | нд | нд | нд | нд | нд | нд | нд | нд | нд | нд | 0.9 | нд | нд
1.2.2.1 | ТП-172 - Кравченко, 9 (перевод на ТП-711) | J_1-2022 | КЛ-0,4 кВ ТП-172 - Кравченко, 9 | нд | нд | нд | нд | нд | нд | нд | нд | нд | нд | нд | нд | нд | нд | нд | нд | нд | 0.152 | нд | нд | нд | нд | нд | нд | нд | нд | нд | нд | нд | нд | нд | нд | 0.152 | нд | нд
1.2.2.1 | ТП-172 - Хакасская, 214 | J_1-2022 | КЛ-0,4 кВ ТП-172 - Хакасская, 214 | нд | нд | нд | нд | нд | нд | нд | нд | нд | нд | нд | нд | нд | нд | нд | нд | нд | 0.1 | нд | нд | нд | нд | нд | нд | нд | нд | нд | нд | нд | нд | нд | нд | 0.1 | нд | нд
1.2.2.1 | ТП-172 - Советская, 169 (перевод на ТП-711) | J_1-2022 | КЛ-0,4 кВ ТП-172 - Советская, 169 | нд | нд | нд | нд | нд | нд | нд | нд | нд | нд | нд | нд | нд | нд | нд | нд | нд | 0.1 | нд | нд | нд | нд | нд | нд | нд | нд | нд | нд | нд | нд | нд | нд | 0.1 | нд | нд
1.2.2.1 | ТП-172 - Советская, 171 | J_1-2022 | КЛ-0,4 кВ ТП-172 - Советская, 171 | нд | нд | нд | нд | нд | нд | нд | нд | нд | нд | нд | нд | нд | нд | нд | нд | нд | 0.03 | нд | нд | нд | нд | нд | нд | нд | нд | нд | нд | нд | нд | нд | нд | 0.03 | нд | нд
1.2.2.1 | ТП-176 - Д/С Зоренька, Итыгина, 5 | J_1-2022 | КЛ-0,4 кВ ТП-176 - Д/С Зоренька, Итыгина, 5 | нд | нд | нд | нд | нд | нд | нд | нд | нд | нд | нд | нд | нд | нд | нд | нд | нд | 0.13 | нд | нд | нд | нд | нд | нд | нд | нд | нд | нд | нд | нд | нд | нд | 0.13 | нд | нд
1.2.2.1 | ТП-102 - ул. Чкалова,13а | J_1-2022 | КЛ-0,4 кВ ТП-102 - ул. Чкалова,13а | нд | нд | нд | нд | нд | нд | нд | нд | нд | нд | нд | нд | нд | нд | нд | нд | нд | 0.15 | нд | нд | нд | нд | нд | нд | нд | нд | нд | нд | нд | нд | нд | нд | 0.15 | нд | нд
1.2.2.1 | ТП-102 - ул. Чкалова,15 | J_1-2022 | КЛ-0,4 кВ ТП-102 - ул. Чкалова,15 | нд | нд | нд | нд | нд | нд | нд | нд | нд | нд | нд | нд | нд | нд | нд | нд | нд | 0.01 | нд | нд | нд | нд | нд | нд | нд | нд | нд | нд | нд | нд | нд | нд | 0.01 | нд | нд
1.2.2.1 | ТП-102 - ул. Чкалова,17 | J_1-2022 | КЛ-0,4 кВ ТП-102 - ул. Чкалова,17 | нд | нд | нд | нд | нд | нд | нд | нд | нд | нд | нд | нд | нд | нд | нд | нд | нд | 0.15 | нд | нд | нд | нд | нд | нд | нд | нд | нд | нд | нд | нд | нд | нд | 0.15 | нд | нд
1.2.2.1 | ТП-102 - ул. Чкалова,19 | J_1-2022 | КЛ-0,4 кВ ТП-102 - ул. Чкалова,19 | нд | нд | нд | нд | нд | нд | нд | нд | нд | нд | нд | нд | нд | нд | нд | нд | нд | 0.21 | нд | нд | нд | нд | нд | нд | нд | нд | нд | нд | нд | нд | нд | нд | 0.21 | нд | нд
1.2.2.1 | ТП-102 - ул. Хакасская,75 | J_1-2022 | КЛ-0,4 кВ ТП-102 - ул. Хакасская,75 | нд | нд | нд | нд | нд | нд | нд | нд | нд | нд | нд | нд | нд | нд | нд | нд | нд | 0.1 | нд | нд | нд | нд | нд | нд | нд | нд | нд | нд | нд | нд | нд | нд | 0.1 | нд | нд
1.2.2.1 | ТП-102 - ул. Хакасская,75а | J_1-2022 | КЛ-0,4 кВ ТП-102 - ул. Хакасская,75а | нд | нд | нд | нд | нд | нд | нд | нд | нд | нд | нд | нд | нд | нд | нд | нд | нд | 0.1 | нд | нд | нд | нд | нд | нд | нд | нд | нд | нд | нд | нд | нд | нд | 0.1 | нд | нд
1.2.2.1 | ТП-102 - ул. Пушкина,50 | J_1-2022 | КЛ-0,4 кВ ТП-102 - ул. Пушкина,50 | нд | нд | нд | нд | нд | нд | нд | нд | нд | нд | нд | нд | нд | нд | нд | нд | нд | 0.3 | нд | нд | нд | нд | нд | нд | нд | нд | нд | нд | нд | нд | нд | нд | 0.3 | нд | нд
1.2.2.1 | ТП-102 - ул. Пушкина,52 | J_1-2022 | КЛ-0,4 кВ ТП-102 - ул. Пушкина,52 | нд | нд | нд | нд | нд | нд | нд | нд | нд | нд | нд | нд | нд | нд | нд | нд | нд | 0.1 | нд | нд | нд | нд | нд | нд | нд | нд | нд | нд | нд | нд | нд | нд | 0.1 | нд | нд
1.2.2.1 | ТП-215 - Некрасова, 1 | J_1-2022 | КЛ-0,4 кВ ТП-215 - Некрасова, 1 | нд | нд | нд | нд | нд | нд | нд | нд | нд | нд | нд | нд | нд | нд | нд | нд | нд | 0.1 | нд | нд | нд | нд | нд | нд | нд | нд | нд | нд | нд | нд | нд | нд | 0.1 | нд | нд
1.2.2.1 | ТП-175 - Некрасова, 4 | J_1-2022 | КЛ-0,4 кВ ТП-175 - Некрасова, 4 | нд | нд | нд | нд | нд | нд | нд | нд | нд | нд | нд | нд | нд | нд | нд | нд | нд | 0.24 | нд | нд | нд | нд | нд | нд | нд | нд | нд | нд | нд | нд | нд | нд | 0.24 | нд | нд
1.2.2.1 | ТП-175 - Некрасова, 6 | J_1-2022 | КЛ-0,4 кВ ТП-175 - Некрасова, 6 | нд | нд | нд | нд | нд | нд | нд | нд | нд | нд | нд | нд | нд | нд | нд | нд | нд | 0.12 | нд | нд | нд | нд | нд | нд | нд | нд | нд | нд | нд | нд | нд | нд | 0.12 | нд | нд
1.2.2.1 | ТП-175 - Трудовая, 11 | J_1-2022 | КЛ-0,4 кВ ТП-175 - Трудовая, 11 | нд | нд | нд | нд | нд | нд | нд | нд | нд | нд | нд | нд | нд | нд | нд | нд | нд | 0.12 | нд | нд | нд | нд | нд | нд | нд | нд | нд | нд | нд | нд | нд | нд | 0.12 | нд | нд
1.2.2.1 | ТП-175 - Трудовая, 13 | J_1-2022 | КЛ-0,4 кВ ТП-175 - Трудовая, 13 | нд | нд | нд | нд | нд | нд | нд | нд | нд | нд | нд | нд | нд | нд | нд | нд | нд | 0.1 | нд | нд | нд | нд | нд | нд | нд | нд | нд | нд | нд | нд | нд | нд | 0.1 | нд | нд
1.2.2.1 | ТП-175 - Хакасская, 143 | J_1-2022 | КЛ-0,4 кВ ТП-175 - Хакасская, 143 | нд | нд | нд | нд | нд | нд | нд | нд | нд | нд | нд | нд | нд | нд | нд | нд | нд | 0.12 | нд | нд | нд | нд | нд | нд | нд | нд | нд | нд | нд | нд | нд | нд | 0.12 | нд | нд
1.2.2.1 | ТП-352 - Советская, 136 | J_1-2022 | КЛ-0,4 кВ ТП-352 - Советская, 136 | нд | нд | нд | нд | нд | нд | нд | нд | нд | нд | нд | нд | нд | нд | нд | нд | нд | 0.12 | нд | нд | нд | нд | нд | нд | нд | нд | нд | нд | нд | нд | нд | нд | 0.12 | нд | нд
1.2.2.1 | ТП-352 - Володарского, 21 | J_1-2022 | КЛ-0,4 кВ ТП-352 - Володарского, 21 | нд | нд | нд | нд | нд | нд | нд | нд | нд | нд | нд | нд | нд | нд | нд | нд | нд | 0.1 | нд | нд | нд | нд | нд | нд | нд | нд | нд | нд | нд | нд | нд | нд | 0.1 | нд | нд
1.2.2.1 | ТП-234 - Лен. Комсомола, 15 | J_1-2022 | КЛ-0,4 кВ ТП-234 - Лен. Комсомола, 15 | нд | нд | нд | нд | нд | нд | нд | нд | нд | нд | нд | нд | нд | нд | нд | нд | нд | 0.05 | нд | нд | нд | нд | нд | нд | нд | нд | нд | нд | нд | нд | нд | нд | 0.05 | нд | нд
1.2.2.1 | ТП-59 - МБОУ СОШ№18 | J_1-2022 | КЛ-0,4 кВ ТП-59 - МБОУ СОШ№18 | нд | нд | нд | нд | нд | нд | нд | нд | нд | нд | нд | нд | нд | нд | нд | нд | нд | 0.07 | нд | нд | нд | нд | нд | нд | нд | нд | нд | нд | нд | нд | нд | нд | 0.07 | нд | нд
1.2.2.1 | ТП-59 - КНС-10 | J_1-2022 | КЛ-0,4 кВ ТП-59 - КНС-10 | нд | нд | нд | нд | нд | нд | нд | нд | нд | нд | нд | нд | нд | нд | нд | нд | нд | 0.1 | нд | нд | нд | нд | нд | нд | нд | нд | нд | нд | нд | нд | нд | нд | 0.1 | нд | нд
1.2.2.1 | ТП-396 - Дом престарелых | J_1-2022 | КЛ-0,4 кВ ТП-396 - Дом престарелых | нд | нд | нд | нд | нд | нд | нд | нд | нд | нд | нд | нд | нд | нд | нд | нд | нд | 0.77 | нд | нд | нд | нд | нд | нд | нд | нд | нд | нд | нд | нд | нд | нд | 0.77 | нд | нд
1.2.2.1 | ТП-396 - Котельная дома престарелых | J_1-2022 | КЛ-0,4 кВ ТП-396 - Котельная дома престарелых | нд | нд | нд | нд | нд | нд | нд | нд | нд | нд | нд | нд | нд | нд | нд | нд | нд | 0.12 | нд | нд | нд | нд | нд | нд | нд | нд | нд | нд | нд | нд | нд | нд | 0.12 | нд | нд
1.2.2.1 | ТП-127 - ул. Крылова,43 | J_1-2022 | КЛ-0,4 кВ ТП-127 - ул. Крылова,43 | нд | нд | нд | нд | нд | нд | нд | нд | нд | нд | нд | нд | нд | нд | нд | нд | нд | 0.11 | нд | нд | нд | нд | нд | нд | нд | нд | нд | нд | нд | нд | нд | нд | 0.11 | нд | нд
1.2.2.1 | ТП-127 - ул. Крылова,45 | J_1-2022 | КЛ-0,4 кВ ТП-127 - ул. Крылова,45 | нд | нд | нд | нд | нд | нд | нд | нд | нд | нд | нд | нд | нд | нд | нд | нд | нд | 0.05 | нд | нд | нд | нд | нд | нд | нд | нд | нд | нд | нд | нд | нд | нд | 0.05 | нд | нд
1.2.2.1 | ТП-127 - ул. Щетинкина,73 | J_1-2022 | КЛ-0,4 кВ ТП-127 - ул. Щетинкина,73 | нд | нд | нд | нд | нд | нд | нд | нд | нд | нд | нд | нд | нд | нд | нд | нд | нд | 0.1 | нд | нд | нд | нд | нд | нд | нд | нд | нд | нд | нд | нд | нд | нд | 0.1 | нд | нд
1.2.2.1 | ТП-127 - ул. Щетинкина,75 | J_1-2022 | КЛ-0,4 кВ ТП-127 - ул. Щетинкина,75 | нд | нд | нд | нд | нд | нд | нд | нд | нд | нд | нд | нд | нд | нд | нд | нд | нд | 0.15 | нд | нд | нд | нд | нд | нд | нд | нд | нд | нд | нд | нд | нд | нд | 0.15 | нд | нд
1.2.2.1 | ТП-311 - ул. Крылова 69 | J_1-2022 | КЛ-0,4 кВ ТП-311 - ул. Крылова 69 | нд | нд | нд | нд | нд | нд | нд | нд | нд | нд | нд | нд | нд | нд | нд | нд | нд | 0.04 | нд | нд | нд | нд | нд | нд | нд | нд | нд | нд | нд | нд | нд | нд | 0.04 | нд | нд
1.2.2.1 | ТП-311 - ул. Крылова 67 | J_1-2022 | КЛ-0,4 кВ ТП-311 - ул. Крылова 67 | нд | нд | нд | нд | нд | нд | нд | нд | нд | нд | нд | нд | нд | нд | нд | нд | нд | 0.1 | нд | нд | нд | нд | нд | нд | нд | нд | нд | нд | нд | нд | нд | нд | 0.1 | нд | нд
1.2.2.1 | ТП-311 - ул. Крылова 71а | J_1-2022 | КЛ-0,4 кВ ТП-311 - ул. Крылова 71а | нд | нд | нд | нд | нд | нд | нд | нд | нд | нд | нд | нд | нд | нд | нд | нд | нд | 0.36 | нд | нд | нд | нд | нд | нд | нд | нд | нд | нд | нд | нд | нд | нд | 0.36 | нд | нд
1.2.2.1 | ТП-311 - ул. Крылова 65 | J_1-2022 | КЛ-0,4 кВ ТП-311 - ул. Крылова 65 | нд | нд | нд | нд | нд | нд | нд | нд | нд | нд | нд | нд | нд | нд | нд | нд | нд | 0.1 | нд | нд | нд | нд | нд | нд | нд | нд | нд | нд | нд | нд | нд | нд | 0.1 | нд | нд
1.2.2.1 | ТП-311 - ул. Ярыгина 47 | J_1-2022 | КЛ-0,4 кВ ТП-311 - ул. Ярыгина 47 | нд | нд | нд | нд | нд | нд | нд | нд | нд | нд | нд | нд | нд | нд | нд | нд | нд | 0.1 | нд | нд | нд | нд | нд | нд | нд | нд | нд | нд | нд | нд | нд | нд | 0.1 | нд | нд
1.2.2.1 | ТП-311 - ул. Крылова 71 | J_1-2022 | КЛ-0,4 кВ ТП-311 - ул. Крылова 71 | нд | нд | нд | нд | нд | нд | нд | нд | нд | нд | нд | нд | нд | нд | нд | нд | нд | 0.12 | нд | нд | нд | нд | нд | нд | нд | нд | нд | нд | нд | нд | нд | нд | 0.12 | нд | нд
1.2.2.1 | ТП-311 - ул. Ярыгина 45 | J_1-2022 | КЛ-0,4 кВ ТП-311 - ул. Ярыгина 45 | нд | нд | нд | нд | нд | нд | нд | нд | нд | нд | нд | нд | нд | нд | нд | нд | нд | 0.06 | нд | нд | нд | нд | нд | нд | нд | нд | нд | нд | нд | нд | нд | нд | 0.06 | нд | нд
1.2.2.1 | ТП-213 - ул. Щетинкина 36 | J_1-2022 | КЛ-0,4 кВ ТП-213 - ул. Щетинкина 36 | нд | нд | нд | нд | нд | нд | нд | нд | нд | нд | нд | нд | нд | нд | нд | нд | нд | 0.2 | нд | нд | нд | нд | нд | нд | нд | нд | нд | нд | нд | нд | нд | нд | 0.2 | нд | нд
1.2.2.1 | ТП-213 - ул. Щетинкина 38 | J_1-2022 | КЛ-0,4 кВ ТП-213 - ул. Щетинкина 38 | нд | нд | нд | нд | нд | нд | нд | нд | нд | нд | нд | нд | нд | нд | нд | нд | нд | 0.12 | нд | нд | нд | нд | нд | нд | нд | нд | нд | нд | нд | нд | нд | нд | 0.12 | нд | нд
1.2.2.1 | ТП-213 - ул. Щетинкина 40 | J_1-2022 | КЛ-0,4 кВ ТП-213 - ул. Щетинкина 40 | нд | нд | нд | нд | нд | нд | нд | нд | нд | нд | нд | нд | нд | нд | нд | нд | нд | 0.111 | нд | нд | нд | нд | нд | нд | нд | нд | нд | нд | нд | нд | нд | нд | 0.111 | нд | нд
1.2.2.1 | ТП-213 - ул. Чехова 76 | J_1-2022 | КЛ-0,4 кВ ТП-213 - ул. Чехова 76 | нд | нд | нд | нд | нд | нд | нд | нд | нд | нд | нд | нд | нд | нд | нд | нд | нд | 0.01 | нд | нд | нд | нд | нд | нд | нд | нд | нд | нд | нд | нд | нд | нд | 0.01 | нд | нд
1.2.2.1 | Выхода с ТП-10/0.4кВ до опор | J_1-2022 | нд | нд | нд | нд | нд | нд | нд | нд | нд | нд | нд | нд | нд | нд | нд | нд | нд | нд | 0.9 | нд | нд | нд | нд | нд | нд | нд | нд | нд | нд | нд | нд | нд | нд | 0.9 | нд | нд
1.2.2.1 | ТП-1 — ул.Ленина 80 | J_1-2023 | КЛ-0,4 кВ ТП-1 — ул.Ленина 80 | нд | нд | нд | нд | нд | нд | нд | нд | нд | нд | нд | нд | нд | нд | нд | нд | нд | нд | нд | нд | нд | нд | 0.1 | нд | нд | нд | нд | нд | нд | нд | нд | нд | 0.1 | нд | нд
1.2.2.1 | ТП-1 — ул.Ленина 78 | J_1-2023 | КЛ-0,4 кВ ТП-1 — ул.Ленина 78 | нд | нд | нд | нд | нд | нд | нд | нд | нд | нд | нд | нд | нд | нд | нд | нд | нд | нд | нд | нд | нд | нд | 0.2 | нд | нд | нд | нд | нд | нд | нд | нд | нд | 0.2 | нд | нд
1.2.2.1 | ТП-1 — ул.Ленина 82 | J_1-2023 | КЛ-0,4 кВ ТП-1 — ул.Ленина 82 | нд | нд | нд | нд | нд | нд | нд | нд | нд | нд | нд | нд | нд | нд | нд | нд | нд | нд | нд | нд | нд | нд | 0.122 | нд | нд | нд | нд | нд | нд | нд | нд | нд | 0.122 | нд | нд
1.2.2.1 | ТП-1 — ул.Ленина 78 магазин | J_1-2023 | КЛ-0,4 кВ ТП-1 — ул.Ленина 78 магазин | нд | нд | нд | нд | нд | нд | нд | нд | нд | нд | нд | нд | нд | нд | нд | нд | нд | нд | нд | нд | нд | нд | 0.1 | нд | нд | нд | нд | нд | нд | нд | нд | нд | 0.1 | нд | нд
1.2.2.1 | ТП-1 — ул.Вяткина 27 | J_1-2023 | КЛ-0,4 кВ ТП-1 — ул.Вяткина 27 | нд | нд | нд | нд | нд | нд | нд | нд | нд | нд | нд | нд | нд | нд | нд | нд | нд | нд | нд | нд | нд | нд | 0.05 | нд | нд | нд | нд | нд | нд | нд | нд | нд | 0.05 | нд | нд
1.2.2.1 | ТП-46 — ул.Красноярская 40 | J_1-2023 | КЛ-0,4 кВ ТП-46 — ул.Красноярская 40 | нд | нд | нд | нд | нд | нд | нд | нд | нд | нд | нд | нд | нд | нд | нд | нд | нд | нд | нд | нд | нд | нд | 0.1 | нд | нд | нд | нд | нд | нд | нд | нд | нд | 0.1 | нд | нд
1.2.2.1 | ТП-46 — ул.Пушкина 29 пристройка | J_1-2023 | КЛ-0,4 кВ ТП-46 — ул.Пушкина 29 пристройка | нд | нд | нд | нд | нд | нд | нд | нд | нд | нд | нд | нд | нд | нд | нд | нд | нд | нд | нд | нд | нд | нд | 0.3 | нд | нд | нд | нд | нд | нд | нд | нд | нд | 0.3 | нд | нд
1.2.2.1 | ТП-46 — ул.Пушкина 29 | J_1-2023 | КЛ-0,4 кВ ТП-46 — ул.Пушкина 29 | нд | нд | нд | нд | нд | нд | нд | нд | нд | нд | нд | нд | нд | нд | нд | нд | нд | нд | нд | нд | нд | нд | 0.12 | нд | нд | нд | нд | нд | нд | нд | нд | нд | 0.12 | нд | нд
1.2.2.1 | ТП-47 - ул.Т.Шевченко 84 | J_1-2023 | КЛ-0,4 кВ ТП-47 - ул.Т.Шевченко 84 | нд | нд | нд | нд | нд | нд | нд | нд | нд | нд | нд | нд | нд | нд | нд | нд | нд | нд | нд | нд | нд | нд | 0.15 | нд | нд | нд | нд | нд | нд | нд | нд | нд | 0.15 | нд | нд
1.2.2.1 | ТП-47 - ул.Т.Шевченко 84 Б | J_1-2023 | КЛ-0,4 кВ ТП-47 - ул.Т.Шевченко 84 Б | нд | нд | нд | нд | нд | нд | нд | нд | нд | нд | нд | нд | нд | нд | нд | нд | нд | нд | нд | нд | нд | нд | 0.05 | нд | нд | нд | нд | нд | нд | нд | нд | нд | 0.05 | нд | нд
1.2.2.1 | ТП-47 - ул.Т.Шевченко 88 | J_1-2023 | КЛ-0,4 кВ ТП-47 - ул.Т.Шевченко 88 | нд | нд | нд | нд | нд | нд | нд | нд | нд | нд | нд | нд | нд | нд | нд | нд | нд | нд | нд | нд | нд | нд | 0.15 | нд | нд | нд | нд | нд | нд | нд | нд | нд | 0.15 | нд | нд
1.2.2.1 | ТП-47 - ул.Т.Шевченко д/с Колокольчик | J_1-2023 | КЛ-0,4 кВ ТП-47 - ул.Т.Шевченко д/с Колокольчик | нд | нд | нд | нд | нд | нд | нд | нд | нд | нд | нд | нд | нд | нд | нд | нд | нд | нд | нд | нд | нд | нд | 0.1 | нд | нд | нд | нд | нд | нд | нд | нд | нд | 0.1 | нд | нд
1.2.2.1 | ТП-55 — ул.М.Жукова 4 | J_1-2023 | КЛ-0,4 кВ ТП-55 — ул.М.Жукова 4 | нд | нд | нд | нд | нд | нд | нд | нд | нд | нд | нд | нд | нд | нд | нд | нд | нд | нд | нд | нд | нд | нд | 0.15 | нд | нд | нд | нд | нд | нд | нд | нд | нд | 0.15 | нд | нд
1.2.2.1 | ТП-55 — ул.М.Жукова 6 | J_1-2023 | КЛ-0,4 кВ ТП-55 — ул.М.Жукова 6 | нд | нд | нд | нд | нд | нд | нд | нд | нд | нд | нд | нд | нд | нд | нд | нд | нд | нд | нд | нд | нд | нд | 0.2 | нд | нд | нд | нд | нд | нд | нд | нд | нд | 0.2 | нд | нд
1.2.2.1 | ТП-55 — ул.М.Жукова 8 | J_1-2023 | КЛ-0,4 кВ ТП-55 — ул.М.Жукова 8 | нд | нд | нд | нд | нд | нд | нд | нд | нд | нд | нд | нд | нд | нд | нд | нд | нд | нд | нд | нд | нд | нд | 0.15 | нд | нд | нд | нд | нд | нд | нд | нд | нд | 0.15 | нд | нд
1.2.2.1 | ТП-55 — ул.М.Жукова 10 | J_1-2023 | КЛ-0,4 кВ ТП-55 — ул.М.Жукова 10 | нд | нд | нд | нд | нд | нд | нд | нд | нд | нд | нд | нд | нд | нд | нд | нд | нд | нд | нд | нд | нд | нд | 0.4 | нд | нд | нд | нд | нд | нд | нд | нд | нд | 0.4 | нд | нд
1.2.2.1 | ТП-55 — ул.Пушкина 36 | J_1-2023 | КЛ-0,4 кВ ТП-55 — ул.Пушкина 36 | нд | нд | нд | нд | нд | нд | нд | нд | нд | нд | нд | нд | нд | нд | нд | нд | нд | нд | нд | нд | нд | нд | 0.145 | нд | нд | нд | нд | нд | нд | нд | нд | нд | 0.145 | нд | нд
1.2.2.1 | ТП-57 — ул.Чертыгашеа 57А гор больн | J_1-2023 | КЛ-0,4 кВ ТП-57 — ул.Чертыгашеа 57А гор больн | нд | нд | нд | нд | нд | нд | нд | нд | нд | нд | нд | нд | нд | нд | нд | нд | нд | нд | нд | нд | нд | нд | 0.3 | нд | нд | нд | нд | нд | нд | нд | нд | нд | 0.3 | нд | нд
1.2.2.1 | ТП-57 — ул.Чертыгашеа 57А гор больн пищебл | J_1-2023 | КЛ-0,4 кВ ТП-57 — ул.Чертыгашеа 57А гор больн пищебл | нд | нд | нд | нд | нд | нд | нд | нд | нд | нд | нд | нд | нд | нд | нд | нд | нд | нд | нд | нд | нд | нд | 0.17 | нд | нд | нд | нд | нд | нд | нд | нд | нд | 0.17 | нд | нд
1.2.2.1 | ТП-66 — МБОУ СОШ №4 | J_1-2023 | КЛ-0,4 кВ ТП-66 — МБОУ СОШ №4 | нд | нд | нд | нд | нд | нд | нд | нд | нд | нд | нд | нд | нд | нд | нд | нд | нд | нд | нд | нд | нд | нд | 0.6 | нд | нд | нд | нд | нд | нд | нд | нд | нд | 0.6 | нд | нд
1.2.2.1 | ТП-72 — ул.Вяткина 23 | J_1-2023 | КЛ-0,4 кВ ТП-72 — ул.Вяткина 23 | нд | нд | нд | нд | нд | нд | нд | нд | нд | нд | нд | нд | нд | нд | нд | нд | нд | нд | нд | нд | нд | нд | 0.06 | нд | нд | нд | нд | нд | нд | нд | нд | нд | 0.06 | нд | нд
1.2.2.1 | ТП-112 — ул.Ленина 67 дом правительства | J_1-2023 | КЛ-0,4 кВ ТП-112 — ул.Ленина 67 дом правительства | нд | нд | нд | нд | нд | нд | нд | нд | нд | нд | нд | нд | нд | нд | нд | нд | нд | нд | нд | нд | нд | нд | 0.2 | нд | нд | нд | нд | нд | нд | нд | нд | нд | 0.2 | нд | нд
1.2.2.1 | ТП-125 — ул.К.Маркса 5 | J_1-2023 | КЛ-0,4 кВ ТП-125 — ул.К.Маркса 5 | нд | нд | нд | нд | нд | нд | нд | нд | нд | нд | нд | нд | нд | нд | нд | нд | нд | нд | нд | нд | нд | нд | 0.07 | нд | нд | нд | нд | нд | нд | нд | нд | нд | 0.07 | нд | нд
1.2.2.1 | ТП-125 — ул.К.Маркса 13 | J_1-2023 | КЛ-0,4 кВ ТП-125 — ул.К.Маркса 13 | нд | нд | нд | нд | нд | нд | нд | нд | нд | нд | нд | нд | нд | нд | нд | нд | нд | нд | нд | нд | нд | нд | 0.36 | нд | нд | нд | нд | нд | нд | нд | нд | нд | 0.36 | нд | нд
1.2.2.1 | ТП-128 — ул.К.Маркса 19 | J_1-2023 | КЛ-0,4 кВ ТП-128 — ул.К.Маркса 19 | нд | нд | нд | нд | нд | нд | нд | нд | нд | нд | нд | нд | нд | нд | нд | нд | нд | нд | нд | нд | нд | нд | 0.3 | нд | нд | нд | нд | нд | нд | нд | нд | нд | 0.3 | нд | нд
1.2.2.1 | ТП-128 — ул.К.Маркса 21 | J_1-2023 | КЛ-0,4 кВ ТП-128 — ул.К.Маркса 21 | нд | нд | нд | нд | нд | нд | нд | нд | нд | нд | нд | нд | нд | нд | нд | нд | нд | нд | нд | нд | нд | нд | 0.1 | нд | нд | нд | нд | нд | нд | нд | нд | нд | 0.1 | нд | нд
1.2.2.1 | ТП-128 — ул.К.Маркса 23 | J_1-2023 | КЛ-0,4 кВ ТП-128 — ул.К.Маркса 23 | нд | нд | нд | нд | нд | нд | нд | нд | нд | нд | нд | нд | нд | нд | нд | нд | нд | нд | нд | нд | нд | нд | 0.1 | нд | нд | нд | нд | нд | нд | нд | нд | нд | 0.1 | нд | нд
1.2.2.1 | ТП-129 — ул.К.Маркса 18 | J_1-2023 | КЛ-0,4 кВ ТП-129 — ул.К.Маркса 18 | нд | нд | нд | нд | нд | нд | нд | нд | нд | нд | нд | нд | нд | нд | нд | нд | нд | нд | нд | нд | нд | нд | 0.15 | нд | нд | нд | нд | нд | нд | нд | нд | нд | 0.15 | нд | нд
1.2.2.1 | ТП-129 — ул.К.Маркса 16 | J_1-2023 | КЛ-0,4 кВ ТП-129 — ул.К.Маркса 16 | нд | нд | нд | нд | нд | нд | нд | нд | нд | нд | нд | нд | нд | нд | нд | нд | нд | нд | нд | нд | нд | нд | 0.1 | нд | нд | нд | нд | нд | нд | нд | нд | нд | 0.1 | нд | нд
1.2.2.1 | ТП-129 — ул.Чертыгашева 77 | J_1-2023 | КЛ-0,4 кВ ТП-129 — ул.Чертыгашева 77 | нд | нд | нд | нд | нд | нд | нд | нд | нд | нд | нд | нд | нд | нд | нд | нд | нд | нд | нд | нд | нд | нд | 0.2 | нд | нд | нд | нд | нд | нд | нд | нд | нд | 0.2 | нд | нд
1.2.2.1 | ТП-129 — ул.Ленина 67 дом правительства | J_1-2023 | КЛ-0,4 кВ ТП-129 — ул.Ленина 67 дом правительства | нд | нд | нд | нд | нд | нд | нд | нд | нд | нд | нд | нд | нд | нд | нд | нд | нд | нд | нд | нд | нд | нд | 0.3 | нд | нд | нд | нд | нд | нд | нд | нд | нд | 0.3 | нд | нд
1.2.2.1 | ТП-130 — ул.Пушкина 193 | J_1-2023 | КЛ-0,4 кВ ТП-130 — ул.Пушкина 193 | нд | нд | нд | нд | нд | нд | нд | нд | нд | нд | нд | нд | нд | нд | нд | нд | нд | нд | нд | нд | нд | нд | 0.3 | нд | нд | нд | нд | нд | нд | нд | нд | нд | 0.3 | нд | нд
1.2.2.1 | ТП-130 — ул.Пушкина 195 | J_1-2023 | КЛ-0,4 кВ ТП-130 — ул.Пушкина 195 | нд | нд | нд | нд | нд | нд | нд | нд | нд | нд | нд | нд | нд | нд | нд | нд | нд | нд | нд | нд | нд | нд | 0.1 | нд | нд | нд | нд | нд | нд | нд | нд | нд | 0.1 | нд | нд
1.2.2.1 | ТП-130 — ул.Л.Комсомола 3 | J_1-2023 | КЛ-0,4 кВ ТП-130 — ул.Л.Комсомола 3 | нд | нд | нд | нд | нд | нд | нд | нд | нд | нд | нд | нд | нд | нд | нд | нд | нд | нд | нд | нд | нд | нд | 0.2 | нд | нд | нд | нд | нд | нд | нд | нд | нд | 0.2 | нд | нд
1.2.2.1 | ТП-134 — ул.Хакасская 80 | J_1-2023 | КЛ-0,4 кВ ТП-134 — ул.Хакасская 80 | нд | нд | нд | нд | нд | нд | нд | нд | нд | нд | нд | нд | нд | нд | нд | нд | нд | нд | нд | нд | нд | нд | 0.08 | нд | нд | нд | нд | нд | нд | нд | нд | нд | 0.08 | нд | нд
1.2.2.1 | ТП-134 — ул.Советская 47 | J_1-2023 | КЛ-0,4 кВ ТП-134 — ул.Советская 47 | нд | нд | нд | нд | нд | нд | нд | нд | нд | нд | нд | нд | нд | нд | нд | нд | нд | нд | нд | нд | нд | нд | 0.1 | нд | нд | нд | нд | нд | нд | нд | нд | нд | 0.1 | нд | нд
1.2.2.1 | ТП-134 — ул.Советская 49 | J_1-2023 | КЛ-0,4 кВ ТП-134 — ул.Советская 49 | нд | нд | нд | нд | нд | нд | нд | нд | нд | нд | нд | нд | нд | нд | нд | нд | нд | нд | нд | нд | нд | нд | 0.07 | нд | нд | нд | нд | нд | нд | нд | нд | нд | 0.07 | нд | нд
1.2.2.1 | ТП-134 — ул.Ярыгина 18 | J_1-2023 | КЛ-0,4 кВ ТП-134 — ул.Ярыгина 18 | нд | нд | нд | нд | нд | нд | нд | нд | нд | нд | нд | нд | нд | нд | нд | нд | нд | нд | нд | нд | нд | нд | 0.15 | нд | нд | нд | нд | нд | нд | нд | нд | нд | 0.15 | нд | нд
1.2.2.1 | ТП-134 — ул.Ярыгина 20 | J_1-2023 | КЛ-0,4 кВ ТП-134 — ул.Ярыгина 20 | нд | нд | нд | нд | нд | нд | нд | нд | нд | нд | нд | нд | нд | нд | нд | нд | нд | нд | нд | нд | нд | нд | 0.05 | нд | нд | нд | нд | нд | нд | нд | нд | нд | 0.05 | нд | нд
1.2.2.1 | ТП-155 — МБОУ СОШ №20 | J_1-2023 | КЛ-0,4 кВ ТП-155 — МБОУ СОШ №20 | нд | нд | нд | нд | нд | нд | нд | нд | нд | нд | нд | нд | нд | нд | нд | нд | нд | нд | нд | нд | нд | нд | 0.05 | нд | нд | нд | нд | нд | нд | нд | нд | нд | 0.05 | нд | нд
1.2.2.1 | ТП-65 - ул. Кирова 102 | J_1-2023 | КЛ-0,4 кВ ТП-65 - ул. Кирова 102 | нд | нд | нд | нд | нд | нд | нд | нд | нд | нд | нд | нд | нд | нд | нд | нд | нд | нд | нд | нд | нд | нд | 0.15 | нд | нд | нд | нд | нд | нд | нд | нд | нд | 0.15 | нд | нд
1.2.2.1 | ТП-65 - ул. Вяткина 47 | J_1-2023 | КЛ-0,4 кВ ТП-65 - ул. Вяткина 47 | нд | нд | нд | нд | нд | нд | нд | нд | нд | нд | нд | нд | нд | нд | нд | нд | нд | нд | нд | нд | нд | нд | 0.08 | нд | нд | нд | нд | нд | нд | нд | нд | нд | 0.08 | нд | нд
1.2.2.1 | ТП-65 - ул. Вяткина 49 | J_1-2023 | КЛ-0,4 кВ ТП-65 - ул. Вяткина 49 | нд | нд | нд | нд | нд | нд | нд | нд | нд | нд | нд | нд | нд | нд | нд | нд | нд | нд | нд | нд | нд | нд | 0.1 | нд | нд | нд | нд | нд | нд | нд | нд | нд | 0.1 | нд | нд
1.2.2.1 | Вяткина 47 — Вяткина 49 | J_1-2023 | КЛ-0,4 кВ Вяткина 47 — Вяткина 49 | нд | нд | нд | нд | нд | нд | нд | нд | нд | нд | нд | нд | нд | нд | нд | нд | нд | нд | нд | нд | нд | нд | 0.08 | нд | нд | нд | нд | нд | нд | нд | нд | нд | 0.08 | нд | нд
1.2.2.1 | ТП-131 - ул. Щетинкина 34 | J_1-2023 | КЛ-0,4 кВ ТП-131 - ул. Щетинкина 34 | нд | нд | нд | нд | нд | нд | нд | нд | нд | нд | нд | нд | нд | нд | нд | нд | нд | нд | нд | нд | нд | нд | 0.1 | нд | нд | нд | нд | нд | нд | нд | нд | нд | 0.1 | нд | нд
1.2.2.1 | ТП-131 - ул. Кирова 83 | J_1-2023 | КЛ-0,4 кВ ТП-131 - ул. Кирова 83 | нд | нд | нд | нд | нд | нд | нд | нд | нд | нд | нд | нд | нд | нд | нд | нд | нд | нд | нд | нд | нд | нд | 0.1 | нд | нд | нд | нд | нд | нд | нд | нд | нд | 0.1 | нд | нд
1.2.2.1 | Выхода с ТП-10/0.4кВ до опор | J_1-2023 | нд | нд | нд | нд | нд | нд | нд | нд | нд | нд | нд | нд | нд | нд | нд | нд | нд | нд | нд | нд | нд | нд | нд | 0.9 | нд | нд | нд | нд | нд | нд | нд | нд | нд | 0.9 | нд | нд
1.2.2.1 | ТП-233 — ул. Чертыгашева 146 | J_1-2024 | КЛ-0,4 кВ ТП-233 — ул. Чертыгашева 146 | нд | нд | нд | нд | нд | нд | нд | нд | нд | нд | нд | нд | нд | нд | нд | нд | нд | нд | нд | нд | нд | нд | нд | нд | нд | нд | нд | 0.05 | нд | нд | нд | нд | 0.05 | нд | нд
1.2.2.1 | ТП-233 — ул. Чертыгашева 152 | J_1-2024 | КЛ-0,4 кВ ТП-233 — ул. Чертыгашева 152 | нд | нд | нд | нд | нд | нд | нд | нд | нд | нд | нд | нд | нд | нд | нд | нд | нд | нд | нд | нд | нд | нд | нд | нд | нд | нд | нд | 0.05 | нд | нд | нд | нд | 0.05 | нд | нд
1.2.2.1 | ТП-233 — ул. Чертыгашева 144 | J_1-2024 | КЛ-0,4 кВ ТП-233 — ул. Чертыгашева 144 | нд | нд | нд | нд | нд | нд | нд | нд | нд | нд | нд | нд | нд | нд | нд | нд | нд | нд | нд | нд | нд | нд | нд | нд | нд | нд | нд | 0.12 | нд | нд | нд | нд | 0.12 | нд | нд
1.2.2.1 | ТП-233 — ул. Ярыгина 32 | J_1-2024 | КЛ-0,4 кВ ТП-233 — ул. Ярыгина 32 | нд | нд | нд | нд | нд | нд | нд | нд | нд | нд | нд | нд | нд | нд | нд | нд | нд | нд | нд | нд | нд | нд | нд | нд | нд | нд | нд | 0.25 | нд | нд | нд | нд | 0.25 | нд | нд
1.2.2.1 | ТП-246 - Советская, 121 | J_1-2024 | КЛ-0,4 кВ ТП-246 - Советская, 121 | нд | нд | нд | нд | нд | нд | нд | нд | нд | нд | нд | нд | нд | нд | нд | нд | нд | нд | нд | нд | нд | нд | нд | нд | нд | нд | нд | 0.315 | нд | нд | нд | нд | 0.315 | нд | нд
1.2.2.1 | ТП-246 - Советская, 119 | J_1-2024 | КЛ-0,4 кВ ТП-246 - Советская, 119 | нд | нд | нд | нд | нд | нд | нд | нд | нд | нд | нд | нд | нд | нд | нд | нд | нд | нд | нд | нд | нд | нд | нд | нд | нд | нд | нд | 0.15 | нд | нд | нд | нд | 0.15 | нд | нд
1.2.2.1 | ТП-246 - Советская, 117 | J_1-2024 | КЛ-0,4 кВ ТП-246 - Советская, 117 | нд | нд | нд | нд | нд | нд | нд | нд | нд | нд | нд | нд | нд | нд | нд | нд | нд | нд | нд | нд | нд | нд | нд | нд | нд | нд | нд | 0.3 | нд | нд | нд | нд | 0.3 | нд | нд
1.2.2.1 | ТП-246 - Советская, 115 | J_1-2024 | КЛ-0,4 кВ ТП-246 - Советская, 115 | нд | нд | нд | нд | нд | нд | нд | нд | нд | нд | нд | нд | нд | нд | нд | нд | нд | нд | нд | нд | нд | нд | нд | нд | нд | нд | нд | 0.2 | нд | нд | нд | нд | 0.2 | нд | нд
1.2.2.1 | ТП-246 - МБОУ СОШ№11 | J_1-2024 | КЛ-0,4 кВ ТП-246 - МБОУ СОШ№11 | нд | нд | нд | нд | нд | нд | нд | нд | нд | нд | нд | нд | нд | нд | нд | нд | нд | нд | нд | нд | нд | нд | нд | нд | нд | нд | нд | 0.05 | нд | нд | нд | нд | 0.05 | нд | нд
1.2.2.1 | ТП-246 - Пушкина, 154 | J_1-2024 | КЛ-0,4 кВ ТП-246 - Пушкина, 154 | нд | нд | нд | нд | нд | нд | нд | нд | нд | нд | нд | нд | нд | нд | нд | нд | нд | нд | нд | нд | нд | нд | нд | нд | нд | нд | нд | 0.2 | нд | нд | нд | нд | 0.2 | нд | нд
1.2.2.1 | ТП-246 - Пушкина, 156 | J_1-2024 | КЛ-0,4 кВ ТП-246 - Пушкина, 156 | нд | нд | нд | нд | нд | нд | нд | нд | нд | нд | нд | нд | нд | нд | нд | нд | нд | нд | нд | нд | нд | нд | нд | нд | нд | нд | нд | 0.2 | нд | нд | нд | нд | 0.2 | нд | нд
1.2.2.1 | ТП-158 — ул.Ленина 27А | J_1-2024 | КЛ-0,4 кВ ТП-158 — ул.Ленина 27А | нд | нд | нд | нд | нд | нд | нд | нд | нд | нд | нд | нд | нд | нд | нд | нд | нд | нд | нд | нд | нд | нд | нд | нд | нд | нд | нд | 0.15 | нд | нд | нд | нд | 0.15 | нд | нд
1.2.2.1 | ТП-158 — ул.Жукова 18 | J_1-2024 | КЛ-0,4 кВ ТП-158 — ул.Жукова 18 | нд | нд | нд | нд | нд | нд | нд | нд | нд | нд | нд | нд | нд | нд | нд | нд | нд | нд | нд | нд | нд | нд | нд | нд | нд | нд | нд | 0.1 | нд | нд | нд | нд | 0.1 | нд | нд
1.2.2.1 | ТП-158 — ул.Жукова 18 нежилое | J_1-2024 | КЛ-0,4 кВ ТП-158 — ул.Жукова 18 нежилое | нд | нд | нд | нд | нд | нд | нд | нд | нд | нд | нд | нд | нд | нд | нд | нд | нд | нд | нд | нд | нд | нд | нд | нд | нд | нд | нд | 0.1 | нд | нд | нд | нд | 0.1 | нд | нд
1.2.2.1 | ТП-178 — ул.Пушкина 100 | J_1-2024 | КЛ-0,4 кВ ТП-178 — ул.Пушкина 100 | нд | нд | нд | нд | нд | нд | нд | нд | нд | нд | нд | нд | нд | нд | нд | нд | нд | нд | нд | нд | нд | нд | нд | нд | нд | нд | нд | 0.12 | нд | нд | нд | нд | 0.12 | нд | нд
1.2.2.1 | ТП-178 — ул.Пушкина 96 | J_1-2024 | КЛ-0,4 кВ ТП-178 — ул.Пушкина 96 | нд | нд | нд | нд | нд | нд | нд | нд | нд | нд | нд | нд | нд | нд | нд | нд | нд | нд | нд | нд | нд | нд | нд | нд | нд | нд | нд | 0.12 | нд | нд | нд | нд | 0.12 | нд | нд
1.2.2.1 | ТП-178 — ул.Пушкина 98 | J_1-2024 | КЛ-0,4 кВ ТП-178 — ул.Пушкина 98 | нд | нд | нд | нд | нд | нд | нд | нд | нд | нд | нд | нд | нд | нд | нд | нд | нд | нд | нд | нд | нд | нд | нд | нд | нд | нд | нд | 0.06 | нд | нд | нд | нд | 0.06 | нд | нд
1.2.2.1 | ТП-178 — ул.Дзержинского 93 | J_1-2024 | КЛ-0,4 кВ ТП-178 — ул.Дзержинского 93 | нд | нд | нд | нд | нд | нд | нд | нд | нд | нд | нд | нд | нд | нд | нд | нд | нд | нд | нд | нд | нд | нд | нд | нд | нд | нд | нд | 0.15 | нд | нд | нд | нд | 0.15 | нд | нд
1.2.2.1 | ТП-178 — ул.Дзержинского 91 гараж | J_1-2024 | КЛ-0,4 кВ ТП-178 — ул.Дзержинского 91 гараж | нд | нд | нд | нд | нд | нд | нд | нд | нд | нд | нд | нд | нд | нд | нд | нд | нд | нд | нд | нд | нд | нд | нд | нд | нд | нд | нд | 0.1 | нд | нд | нд | нд | 0.1 | нд | нд
1.2.2.1 | ТП-178 — ул.Дзержинского 91 | J_1-2024 | КЛ-0,4 кВ ТП-178 — ул.Дзержинского 91 | нд | нд | нд | нд | нд | нд | нд | нд | нд | нд | нд | нд | нд | нд | нд | нд | нд | нд | нд | нд | нд | нд | нд | нд | нд | нд | нд | 0.1 | нд | нд | нд | нд | 0.1 | нд | нд
1.2.2.1 | ТП-180 — ул.Кирова 97 | J_1-2024 | КЛ-0,4 кВ ТП-180 — ул.Кирова 97 | нд | нд | нд | нд | нд | нд | нд | нд | нд | нд | нд | нд | нд | нд | нд | нд | нд | нд | нд | нд | нд | нд | нд | нд | нд | нд | нд | 0.15 | нд | нд | нд | нд | 0.15 | нд | нд
1.2.2.1 | ТП-180 — ул.Чертыгашева 110 | J_1-2024 | КЛ-0,4 кВ ТП-180 — ул.Чертыгашева 110 | нд | нд | нд | нд | нд | нд | нд | нд | нд | нд | нд | нд | нд | нд | нд | нд | нд | нд | нд | нд | нд | нд | нд | нд | нд | нд | нд | 0.25 | нд | нд | нд | нд | 0.25 | нд | нд
1.2.2.1 | ТП-180 — ул.Чертыгашева 112 | J_1-2024 | КЛ-0,4 кВ ТП-180 — ул.Чертыгашева 112 | нд | нд | нд | нд | нд | нд | нд | нд | нд | нд | нд | нд | нд | нд | нд | нд | нд | нд | нд | нд | нд | нд | нд | нд | нд | нд | нд | 0.2 | нд | нд | нд | нд | 0.2 | нд | нд
1.2.2.1 | ТП-198 — д/сЗвёздочка | J_1-2024 | КЛ-0,4 кВ ТП-198 — д/сЗвёздочка | нд | нд | нд | нд | нд | нд | нд | нд | нд | нд | нд | нд | нд | нд | нд | нд | нд | нд | нд | нд | нд | нд | нд | нд | нд | нд | нд | 0.1 | нд | нд | нд | нд | 0.1 | нд | нд
1.2.2.1 | ТП-198 — ул.Пирятинская 23 | J_1-2024 | КЛ-0,4 кВ ТП-198 — ул.Пирятинская 23 | нд | нд | нд | нд | нд | нд | нд | нд | нд | нд | нд | нд | нд | нд | нд | нд | нд | нд | нд | нд | нд | нд | нд | нд | нд | нд | нд | 0.2 | нд | нд | нд | нд | 0.2 | нд | нд
1.2.2.1 | ТП-198 — ул.Пирятинская 25 | J_1-2024 | КЛ-0,4 кВ ТП-198 — ул.Пирятинская 25 | нд | нд | нд | нд | нд | нд | нд | нд | нд | нд | нд | нд | нд | нд | нд | нд | нд | нд | нд | нд | нд | нд | нд | нд | нд | нд | нд | 0.12 | нд | нд | нд | нд | 0.12 | нд | нд
1.2.2.1 | ТП-201 — ул.Пушкина 56 д/сБерёзка | J_1-2024 | КЛ-0,4 кВ ТП-201 — ул.Пушкина 56 д/сБерёзка | нд | нд | нд | нд | нд | нд | нд | нд | нд | нд | нд | нд | нд | нд | нд | нд | нд | нд | нд | нд | нд | нд | нд | нд | нд | нд | нд | 0.1 | нд | нд | нд | нд | 0.1 | нд | нд
1.2.2.1 | ТП-201 — ул.Пушкина 56А | J_1-2024 | КЛ-0,4 кВ ТП-201 — ул.Пушкина 56А | нд | нд | нд | нд | нд | нд | нд | нд | нд | нд | нд | нд | нд | нд | нд | нд | нд | нд | нд | нд | нд | нд | нд | нд | нд | нд | нд | 0.1 | нд | нд | нд | нд | 0.1 | нд | нд
1.2.2.1 | ТП-201 — ул.Пушкина 56Б | J_1-2024 | КЛ-0,4 кВ ТП-201 — ул.Пушкина 56Б | нд | нд | нд | нд | нд | нд | нд | нд | нд | нд | нд | нд | нд | нд | нд | нд | нд | нд | нд | нд | нд | нд | нд | нд | нд | нд | нд | 0.1 | нд | нд | нд | нд | 0.1 | нд | нд
1.2.2.1 | ТП-201 — ул.Пушкина 58 | J_1-2024 | КЛ-0,4 кВ ТП-201 — ул.Пушкина 58 | нд | нд | нд | нд | нд | нд | нд | нд | нд | нд | нд | нд | нд | нд | нд | нд | нд | нд | нд | нд | нд | нд | нд | нд | нд | нд | нд | 0.1 | нд | нд | нд | нд | 0.1 | нд | нд
1.2.2.1 | ТП-201 — ул.Вяткина 8 МБОУ ЦДТ | J_1-2024 | КЛ-0,4 кВ ТП-201 — ул.Вяткина 8 МБОУ ЦДТ | нд | нд | нд | нд | нд | нд | нд | нд | нд | нд | нд | нд | нд | нд | нд | нд | нд | нд | нд | нд | нд | нд | нд | нд | нд | нд | нд | 0.2 | нд | нд | нд | нд | 0.2 | нд | нд
1.2.2.1 | ТП-206 — ул.Согринская 116 | J_1-2024 | КЛ-0,4 кВ ТП-206 — ул.Согринская 116 | нд | нд | нд | нд | нд | нд | нд | нд | нд | нд | нд | нд | нд | нд | нд | нд | нд | нд | нд | нд | нд | нд | нд | нд | нд | нд | нд | 0.15 | нд | нд | нд | нд | 0.15 | нд | нд
1.2.2.1 | ТП-214 — ул.Совхозная 61 | J_1-2024 | КЛ-0,4 кВ ТП-214 — ул.Совхозная 61 | нд | нд | нд | нд | нд | нд | нд | нд | нд | нд | нд | нд | нд | нд | нд | нд | нд | нд | нд | нд | нд | нд | нд | нд | нд | нд | нд | 0.1 | нд | нд | нд | нд | 0.1 | нд | нд
1.2.2.1 | ТП-220 — ул.Пр.Весенний МБОУ СОШ №5 | J_1-2024 | КЛ-0,4 кВ ТП-220 — ул.Пр.Весенний МБОУ СОШ №5 | нд | нд | нд | нд | нд | нд | нд | нд | нд | нд | нд | нд | нд | нд | нд | нд | нд | нд | нд | нд | нд | нд | нд | нд | нд | нд | нд | 0.1 | нд | нд | нд | нд | 0.1 | нд | нд
1.2.2.1 | ТП-220 — ул.Пр.Весенний МБОУ СОШ №5 столовая | J_1-2024 | КЛ-0,4 кВ ТП-220 — ул.Пр.Весенний МБОУ СОШ №5 столовая | нд | нд | нд | нд | нд | нд | нд | нд | нд | нд | нд | нд | нд | нд | нд | нд | нд | нд | нд | нд | нд | нд | нд | нд | нд | нд | нд | 0.1 | нд | нд | нд | нд | 0.1 | нд | нд
1.2.2.1 | ТП-250 — ул.Пушкина 97 | J_1-2024 | КЛ-0,4 кВ ТП-250 — ул.Пушкина 97 | нд | нд | нд | нд | нд | нд | нд | нд | нд | нд | нд | нд | нд | нд | нд | нд | нд | нд | нд | нд | нд | нд | нд | нд | нд | нд | нд | 0.1 | нд | нд | нд | нд | 0.1 | нд | нд
1.2.2.1 | ТП-250 — ул.Т.Шевченко 57 | J_1-2024 | КЛ-0,4 кВ ТП-250 — ул.Т.Шевченко 57 | нд | нд | нд | нд | нд | нд | нд | нд | нд | нд | нд | нд | нд | нд | нд | нд | нд | нд | нд | нд | нд | нд | нд | нд | нд | нд | нд | 0.15 | нд | нд | нд | нд | 0.15 | нд | нд
1.2.2.1 | Выхода с ТП-10/0.4кВ до опор | J_1-2024 | нд | нд | нд | нд | нд | нд | нд | нд | нд | нд | нд | нд | нд | нд | нд | нд | нд | нд | нд | нд | нд | нд | нд | нд | нд | нд | нд | нд | 0.5 | нд | нд | нд | нд | 0.5 | нд | нд
1.6 | Прочие инвестиционные проекты, всего, в том числе: | нд | нд | нд | нд | нд | нд | нд | нд | нд | нд | нд | нд | нд | нд | нд | нд | нд | нд | нд | нд | нд | нд | нд | нд | нд | нд | нд | нд | нд | нд | нд | нд | нд | нд | нд | нд | нд
1.6 | Приобретение автотранспорта (Бурильно-крановая машина БКМ Kanglim KS, экскаватор погрузчик Cat428F2, Газель NEXT-3шт, автоподьемник ПСС-131.22Э ) | J_1-2019 | нд | нд | нд | нд | нд | нд | нд | нд | нд | нд | нд | нд | нд | нд | нд | нд | нд | нд | нд | нд | нд | нд | нд | нд | нд | нд | нд | нд | нд | нд | нд | нд | нд | нд | нд | нд
1.6 | Приобретение автоматизированных программ | J_1-2019 | нд | нд | нд | нд | нд | нд | нд | нд | нд | нд | нд | нд | нд | нд | нд | нд | нд | нд | нд | нд | нд | нд | нд | нд | нд | нд | нд | нд | нд | нд | нд | нд | нд | нд | нд | нд
1.6 | Телемеханика, развитие радио- и технологической связи | J_1-2019 | нд | нд | нд | нд | нд | нд | нд | нд | нд | нд | нд | нд | нд | нд | нд | нд | нд | нд | нд | нд | нд | нд | нд | нд | нд | нд | нд | нд | нд | нд | нд | нд | нд | нд | нд | нд
1.6 | Htrjycnherwbz База ул. Кирова 20В, Здание ул. Советская 25 (Литер В) | J_1-2019 | нд | нд | нд | нд | нд | нд | нд | нд | нд | нд | нд | нд | нд | нд | нд | нд | нд | нд | нд | нд | нд | нд | нд | нд | нд | нд | нд | нд | нд | нд | нд | нд | нд | нд | нд | нд
1.6 | ПИР(проектно-изыскательские работы) 2019-2020 | J_1-2019 | нд | нд | нд | нд | нд | нд | нд | нд | нд | нд | нд | нд | нд | нд | нд | нд | нд | нд | нд | нд | нд | нд | нд | нд | нд | нд | нд | нд | нд | нд | нд | нд | нд | нд | нд | нд
1.6 | Приобретение автотранспорта (Автокран 25 тн КС-45717К-1Р на шасси Камаз 65115-1шт, ГАЗель NEXT A22R32-70-1шт, Соболь бизнес 2752-777 -1шт) | J_2-2020 | нд | нд | нд | нд | нд | нд | нд | нд | нд | нд | нд | нд | нд | нд | нд | нд | нд | нд | нд | нд | нд | нд | нд | нд | нд | нд | нд | нд | нд | нд | нд | нд | нд | нд | нд | нд
1.6 | Приобретение автоматизированных программ | J_2-2020 | нд | нд | нд | нд | нд | нд | нд | нд | нд | нд | нд | нд | нд | нд | нд | нд | нд | нд | нд | нд | нд | нд | нд | нд | нд | нд | нд | нд | нд | нд | нд | нд | нд | нд | нд | нд
1.6 | Телемеханика, развитие радио- и технологической связи | J_2-2020 | нд | нд | нд | нд | нд | нд | нд | нд | нд | нд | нд | нд | нд | нд | нд | нд | нд | нд | нд | нд | нд | нд | нд | нд | нд | нд | нд | нд | нд | нд | нд | нд | нд | нд | нд | нд
1.6 | Здание ул. Советская 25 (Литер В) | J_2-2020 | нд | нд | нд | нд | нд | нд | нд | нд | нд | нд | нд | нд | нд | нд | нд | нд | нд | нд | нд | нд | нд | нд | нд | нд | нд | нд | нд | нд | нд | нд | нд | нд | нд | нд | нд | нд
1.6 | Использование зем. участков для реконструкции ( аренда, сервитут) | J_2-2020 | нд | нд | нд | нд | нд | нд | нд | нд | нд | нд | нд | нд | нд | нд | нд | нд | нд | нд | нд | нд | нд | нд | нд | нд | нд | нд | нд | нд | нд | нд | нд | нд | нд | нд | нд | нд
1.6 | ПИР 2020-2021 | J_2-2020 | нд | нд | нд | нд | нд | нд | нд | нд | нд | нд | нд | нд | нд | нд | нд | нд | нд | нд | нд | нд | нд | нд | нд | нд | нд | нд | нд | нд | нд | нд | нд | нд | нд | нд | нд | нд
1.6 | Приобретение автотранспорта (Автогидроподъемник ПСС-131.22Э на шасси Камаз 43253 -2шт, Бортовой автомобиль ГАЗель NEXT A22R32-70-1шт) | J_2-2021 | нд | нд | нд | нд | нд | нд | нд | нд | нд | нд | нд | нд | нд | нд | нд | нд | нд | нд | нд | нд | нд | нд | нд | нд | нд | нд | нд | нд | нд | нд | нд | нд | нд | нд | нд | нд
1.6 | Приобретение автоматизированных программ | J_2-2021 | нд | нд | нд | нд | нд | нд | нд | нд | нд | нд | нд | нд | нд | нд | нд | нд | нд | нд | нд | нд | нд | нд | нд | нд | нд | нд | нд | нд | нд | нд | нд | нд | нд | нд | нд | нд
1.6 | Телемеханика, развитие радио- и технологической связи | J_2-2021 | нд | нд | нд | нд | нд | нд | нд | нд | нд | нд | нд | нд | нд | нд | нд | нд | нд | нд | нд | нд | нд | нд | нд | нд | нд | нд | нд | нд | нд | нд | нд | нд | нд | нд | нд | нд
1.6 | Здание ул. Советская 25 (Литер В) | J_2-2021 | нд | нд | нд | нд | нд | нд | нд | нд | нд | нд | нд | нд | нд | нд | нд | нд | нд | нд | нд | нд | нд | нд | нд | нд | нд | нд | нд | нд | нд | нд | нд | нд | нд | нд | нд | нд
1.6 | Использование зем. участков для реконструкции ( аренда, сервитут) | J_2-2021 | нд | нд | нд | нд | нд | нд | нд | нд | нд | нд | нд | нд | нд | нд | нд | нд | нд | нд | нд | нд | нд | нд | нд | нд | нд | нд | нд | нд | нд | нд | нд | нд | нд | нд | нд | нд
1.6 | ПИР(проектно-изыскательские работы) 2021-2022 | J_2-2021 | нд | нд | нд | нд | нд | нд | нд | нд | нд | нд | нд | нд | нд | нд | нд | нд | нд | нд | нд | нд | нд | нд | нд | нд | нд | нд | нд | нд | нд | нд | нд | нд | нд | нд | нд | нд
1.6 | Приобретение автотранспорта (Автогидроподъемник ПСС-131.22Э на шасси Камаз 43253-1шт, Бортовой автомобиль ГАЗель NEXT A22R32-70-1шт, Цельнометаллический фургон Соболь бизнес 2752-777-1шт, Легковой автомобиль SKODA - RAPID -3шт ) | J_2-2022 | нд | нд | нд | нд | нд | нд | нд | нд | нд | нд | нд | нд | нд | нд | нд | нд | нд | нд | нд | нд | нд | нд | нд | нд | нд | нд | нд | нд | нд | нд | нд | нд | нд | нд | нд | нд
1.6 | Приобретение автоматизированных программ | J_2-2022 | нд | нд | нд | нд | нд | нд | нд | нд | нд | нд | нд | нд | нд | нд | нд | нд | нд | нд | нд | нд | нд | нд | нд | нд | нд | нд | нд | нд | нд | нд | нд | нд | нд | нд | нд | нд
1.6 | Телемеханика, развитие радио- и технологической связи | J_2-2022 | нд | нд | нд | нд | нд | нд | нд | нд | нд | нд | нд | нд | нд | нд | нд | нд | нд | нд | нд | нд | нд | нд | нд | нд | нд | нд | нд | нд | нд | нд | нд | нд | нд | нд | нд | нд
1.6 | Использование зем. участков для реконструкции ( аренда, сервитут) | J_2-2022 | нд | нд | нд | нд | нд | нд | нд | нд | нд | нд | нд | нд | нд | нд | нд | нд | нд | нд | нд | нд | нд | нд | нд | нд | нд | нд | нд | нд | нд | нд | нд | нд | нд | нд | нд | нд
1.6 | ПИР(проектно-изыскательские работы) 2022-2023 | J_2-2022 | нд | нд | нд | нд | нд | нд | нд | нд | нд | нд | нд | нд | нд | нд | нд | нд | нд | нд | нд | нд | нд | нд | нд | нд | нд | нд | нд | нд | нд | нд | нд | нд | нд | нд | нд | нд
1.6 | Приобретение автотранспорта (Мини погрузчик BOBCAT-S850 -1шт, Цельнометаллический фургон Соболь бизнес 27527-378-1шт, Цельнометаллический фургон Соболь бизнес 2752-777-1шт, Легковой автомобиль SKODA - RAPID-1шт, УАЗ ПАТРИОТ-2шт) | J_2-2023 | нд | нд | нд | нд | нд | нд | нд | нд | нд | нд | нд | нд | нд | нд | нд | нд | нд | нд | нд | нд | нд | нд | нд | нд | нд | нд | нд | нд | нд | нд | нд | нд | нд | нд | нд | нд
1.6 | Приобретение автоматизированных программ | J_2-2023 | нд | нд | нд | нд | нд | нд | нд | нд | нд | нд | нд | нд | нд | нд | нд | нд | нд | нд | нд | нд | нд | нд | нд | нд | нд | нд | нд | нд | нд | нд | нд | нд | нд | нд | нд | нд
1.6 | Использование зем. участков для реконструкции ( аренда, сервитут) | J_2-2023 | нд | нд | нд | нд | нд | нд | нд | нд | нд | нд | нд | нд | нд | нд | нд | нд | нд | нд | нд | нд | нд | нд | нд | нд | нд | нд | нд | нд | нд | нд | нд | нд | нд | нд | нд | нд
1.6 | Телемеханика, развитие радио- и технологической связи | J_2-2023 | нд | нд | нд | нд | нд | нд | нд | нд | нд | нд | нд | нд | нд | нд | нд | нд | нд | нд | нд | нд | нд | нд | нд | нд | нд | нд | нд | нд | нд | нд | нд | нд | нд | нд | нд | нд
1.6 | ПИР(проектно-изыскательские работы) 2023-2024 | J_2-2023 | нд | нд | нд | нд | нд | нд | нд | нд | нд | нд | нд | нд | нд | нд | нд | нд | нд | нд | нд | нд | нд | нд | нд | нд | нд | нд | нд | нд | нд | нд | нд | нд | нд | нд | нд | нд
1.6 | Приобретение автотранспорта (Экскаватор траншейный цепной ЭТЦ-1609БД -1шт, Самосвал Камаз 45143-776012-42 -1шт, Бортовой автомобиль ГАЗель XT A22R32-70 -1шт, Цельнометаллический фургон Соболь бизнес 27527-378-1шт) | J_2-2024 | нд | нд | нд | нд | нд | нд | нд | нд | нд | нд | нд | нд | нд | нд | нд | нд | нд | нд | нд | нд | нд | нд | нд | нд | нд | нд | нд | нд | нд | нд | нд | нд | нд | нд | нд | нд
1.6 | Приобретение автоматизированных программ | J_2-2024 | нд | нд | нд | нд | нд | нд | нд | нд | нд | нд | нд | нд | нд | нд | нд | нд | нд | нд | нд | нд | нд | нд | нд | нд | нд | нд | нд | нд | нд | нд | нд | нд | нд | нд | нд | нд
1.6 | Телемеханика, развитие радио- и технологической связи | J_2-2024 | нд | нд | нд | нд | нд | нд | нд | нд | нд | нд | нд | нд | нд | нд | нд | нд | нд | нд | нд | нд | нд | нд | нд | нд | нд | нд | нд | нд | нд | нд | нд | нд | нд | нд | нд | нд
1.6 | Использование зем. участков для реконструкции ( аренда, сервитут) | J_2-2024 | нд | нд | нд | нд | нд | нд | нд | нд | нд | нд | нд | нд | нд | нд | нд | нд | нд | нд | нд | нд | нд | нд | нд | нд | нд | нд | нд | нд | нд | нд | нд | нд | нд | нд | нд | нд
1.6 | ПИР 2024-2025 | J_2-2024 | нд | нд | нд | нд | нд | нд | нд | нд | нд | нд | нд | нд | нд | нд | нд | нд | нд | нд | нд | нд | нд | нд | нд | нд | нд | нд | нд | нд | нд | нд | нд | нд | нд | нд | нд | нд