## Форма 12
Приложение N 12
к приказу Минэнерго России от 05.05.2016 N 380
Форма 12. Краткое описание инвестиционной программы. Обоснование необходимости реализации инвестиционных проектов
Инвестиционная программа |  |  |  |  | Инвестиционная программа Муниципальное унитарное предприятие города Абакана "Абаканские электрические сети"
полное наименование субъекта электроэнергетики
Год раскрытия информации: | [7 empty] | 2021 | год
Утвержденные плановые значения показателей приведены в соответствии с Приказом Государственного комитета энергетики и тарифного регулирования Республики Хакасия №10-п от 31.10.2019
реквизиты решения органа исполнительной власти, утвердившего инвестиционную программу
Номер группы инвести- ционных проектов | Наименование инвестиционного проекта (группы инвестиционных проектов) | Иденти- фикатор инвести- ционного проекта | Год ввода в эксплуатацию трансформаторной или иной подстанции, линии электропередачи (до реализации инвестиционного проекта) | Показатель оценки технического состояния | Показатель оценки последствий отказа | Год определения показателей оценки технического состояния и последствий отказа | Инвестиционным проектом предусматривается выполнение: |  |  |  | Реализация инвестиционного проекта обуславливается необходимостью выполнения требований: |  | Инвестиционным проектом осуществляются мероприятия по энергосбережению и повышению энергетической эффективности, предусмотренные утвержденной программой в области энергосбережения и повышения энергетической эффективности и обеспечивающие достижение утвержденных целевых показателей энергосбережения и повышения энергетической эффективности (+; -) | Инвестиционным проектом осуществляются обязательные мероприятия по энергосбережению и повышению энергетической эффективности, предусмотренные утвержденной программой в области энергосбережения и повышения энергетической эффективности (+; -) | Наименование трансформаторной или иной подстанции, линии электропередачи (участка линии электропередачи), реконструкция (модернизация или техническое перевооружение) которой осуществляется в рамках инвестиционного проекта | Нагрузка по результатам контрольных замеров трансформаторной или иной подстанции, реконструкция (модернизация, техническое перевооружение) которой предусматривается инвестиционным проектом |  | Аварийная нагрузка, % | Максимальная мощность энергопринимающих устройств потребителей услуг по документам о технологическом присоединении | Мощность трансформаторной или иной подстанции, реконструкция (модернизация или техническое перевооружение) которой осуществляется в рамках инвестиционного проекта | [5 empty] | Проектный высший класс напряжения (рабочее высшее напряжение), кВ |  | Задачи, решаемые в рамках реализации инвестиционного проекта | Неудовлетворительное техническое состояние подтверждается результатами:
[7 empty] | противоаварийных мероприятий, предусмотренных актами о расследовании причин аварии (реквизиты актов) | предписаний федерального органа исполнительной власти, уполномоченного на осуществление федерального государственного энергетического надзора вынесенных по результатам расследования причин аварий (реквизиты предписаний) | иных предписаний федерального органа исполнительной власти, уполномоченного на осуществление федерального государственного энергетического надзора (реквизиты предписаний) | предписаний иных органов государственной власти (указать наименования органов исполнительной власти) | [9 empty] | всего, МВ x А |  | всего за вычетом мощности наиболее крупного (авто-) трансформатора, МВ x А |  | всего, Мвар
[11 empty] | законодательства Российской Федерации (+; -) | регламентов рынков электрической энергии (+; -) |  |  |  | МВт | Дата контрольного замерного дня |  |  | До | После | До | После | До | После | До | После |  | технического освидетельство- вания (+; -) | технического обследования (+; -)
1 | 2 | 3 | 4 | 5 | 6 | 7 | 8 | 9 | 10 | 11 | 12 | 13 | 14 | 15 | 16 | 17 | 18 | 19 | 20 | 21 | 22 | 23 | 24 | 25 | 26 | 27 | 28 | 29 | 30 | 31
1 | Республика Хакасия | нд | нд | нд | нд | нд | нд | нд | нд | нд | нд | нд | нд | нд | нд | нд | нд | нд | нд | 23.32 | 1,43 | 0 | 0 | нд | нд | нд | нд | нд | нд | нд
1.1 | Технологическое присоединение, всего, в том числе: | нд | нд | нд | нд | нд | нд | нд | нд | нд | нд | нд | нд | нд | нд | нд | нд | нд | нд | нд | нд | нд | нд | нд | нд | нд | нд | нд | нд | нд
1.1.4 | Усиление электрической сети в целях осуществления технологического присоединения энергопринимающих устройств потребителей и (или) объектов электросетевого хозяйства всего, в том числе: | нд | нд | нд | нд | нд | нд | нд | нд | нд | нд | нд | нд | нд | нд | нд | нд | нд | нд | нд | нд | нд | нд | нд | нд | нд | нд | нд | нд | нд
1.1.4.2 | Реконструкция существующих объектов электросетевого хозяйства для усиления электрической сети в целях осуществления технологического присоединения, всего, в том числе: | нд | нд | нд | нд | нд | нд | нд | нд | нд | нд | нд | нд | нд | нд | нд | нд | нд | нд | нд | нд | нд | нд | нд | нд | нд | нд | нд | нд | нд
1.1.4.2 | ВЛ-0.4 кВ- усиление сущ. эл. сети связанное с новым подключением потребителей | J_1-2020 | нд | нд | нд | нд | нд | нд | нд | нд | нд | нд | нд |  |  | нд | нд | нд | нд | нд | нд | нд | нд | нд | нд | нд | нд | нд | нд | нд
1.1.4.2 | ВЛ-0.4 кВ- усиление сущ. эл. сети связанное с новым подключением потребителей | J_1-2021 | нд | нд | нд | нд | нд | нд | нд | нд | нд | нд | нд | нд | нд | нд | нд | нд | нд | нд | нд | нд | нд | нд | нд | нд | нд | нд | нд | нд
1.1.4.2 | ВЛ-0.4 кВ- усиление сущ. эл. сети связанное с новым подключением потребителей | J_1-2022 | нд | нд | нд | нд | нд | нд | нд | нд | нд | нд | нд | нд | нд | нд | нд | нд | нд | нд | нд | нд | нд | нд | нд | нд | нд | нд | нд | нд
1.1.4.2 | ВЛ-0.4 кВ- усиление сущ. эл. сети связанное с новым подключением потребителей | J_1-2023 | нд | нд | нд | нд | нд | нд | нд | нд | нд | нд | нд | нд | нд | нд | нд | нд | нд | нд | нд | нд | нд | нд | нд | нд | нд | нд | нд | нд
1.1.4.2 | ВЛ-0.4 кВ- усиление сущ. эл. сети связанное с новым подключением потребителей | J_1-2024 | нд | нд | нд | нд | нд | нд | нд | нд | нд | нд | нд | нд | нд | нд | нд | нд | нд | нд | нд | нд | нд | нд | нд | нд | нд | нд | нд | нд
1.2. | Реконструкция, модернизация, техническое перевооружение всего, в том числе: | нд | нд | нд | нд | нд | нд | нд | нд | нд | нд | нд | нд | нд | нд | нд | нд | нд | нд | 23.32 | 1,43 | 0 | 0 | нд | нд | нд | нд | нд | нд | нд
1.2.1 | Реконструкция, модернизация, техническое перевооружение трансформаторных и иных подстанций, распределительных пунктов, всего, в том числе: | нд | нд | нд | нд | нд | нд | нд | нд | нд | нд | нд | нд | нд | нд | нд | нд | нд | нд | 23.32 | 1,43 | 0 | 0 | нд | нд | нд | нд | нд | нд | нд
1.2.1.1 | Реконструкция трансформаторных и иных подстанций, всего, в том числе: | нд | нд | нд | нд | нд | нд | нд | нд | нд | нд | нд | нд | нд | нд | нд | нд | нд | нд | 23.32 | 1,43 | 0 | 0 | нд | нд | нд | нд | нд | нд | нд
1.2.1.1 | Замена МТП и старых КТП на новые КТП -111(400), КТП-35(400), КТП-101(630) | J_1-2020 | 1980; 1999; 1980; | нд | нд | нд | нд | нд | нд | нд | + | - | - | - | КТП -111; КТП-35; КТП-101. | 8,32; 2,24; 17,6; 6,4; 23,18; 10,58; | 08.12.2018; 20.08.2018; 27.12.2018; 04.08.2018; 28.12.2018; 11.06.2018; | нд | нд | 1,43 | 1,43 | 0 | 0 | нд | нд | 10 | 10 | Увеличение пропускной способности сетей. Повышение надежности. Снижение аварийности. | - | +
1.2.1.1 | ПР-0.4кВ, ВРУ-0.4кВ НП, ЗРУ-0.4кВ | J_1-2020 | нд | нд | нд | нд | нд | нд | нд | нд | + | - | - | - | нд | нд | нд | нд | нд | нд | нд | нд | нд | нд | нд | 10 | 10 | Увеличение пропускной способности сетей. Повышение надежности. Снижение аварийности. | - | +
1.2.1.1 | Реконструкция и модернизация энергетических установок. Замена трансформаторов на ТМГ-12 (ТП-6 (400), ТП-55(400), ТП-72(2*400). ТП-13(400), ТП-97(630)) | J_3-2020 | 2004; 1969; 1959; 1977; 2007; | нд | нд | нд | нд | нд | нд | нд | + | - | + | + | ТП-6; ТП-55; ТП-72; ТП-13;ТП-97. | 8,96; 3,84; 8,32; 9,28; 8,0; 7,68; 20,48; 8,0; 25,2; 15,12; | 15.01.2019; 09.09.2018; 03.07.2017; 25.12.2015; 17.01.2018; 25.06.2018; 03.01.2019; 01.07.2018; 21.01.2019; 01.07.2018; | нд | нд | 2,63 | 0 | 0 | 0 | нд | нд | 10 | 10 | Увеличение пропускной способности сетей. Повышение надежности. Снижение аварийности. | - | +
1.2.1.1 | Замена МТП и старых КТП на новые КТП -13(400), КТП-153(400), КТП-227(400) | J_1-2021 | 1977;1980;1988; | нд | нд | нд | нд | нд | нд | нд | + | - | - | - | КТП-13; КТП-153; КТП-227. | 20,48; 8,0; 16,32; 4,8; 6,72; 1,28; | 03.01.2019; 01.07.2018; 02.01.2019; 26.06.2018; 08.12.2018; 12.08.2018; | нд | нд | 1,2 | 0 | 0 | 0 | нд | нд | 10 | 10 | Увеличение пропускной способности сетей. Повышение надежности. Снижение аварийности. | - | +
1.2.1.1 | ПР-0.4кВ, ВРУ-0.4кВ НП, ЗРУ-0.4кВ | J_1-2021 | нд | нд | нд | нд | нд | нд | нд | нд | + | - | - | - | нд | нд | нд | нд | нд | нд | 0 | нд | 0 | нд | нд | 10 | 10 | Увеличение пропускной способности сетей. Повышение надежности. Снижение аварийности. | - | +
1.2.1.1 | Реконструкция и модернизация энергетических установок. Замена трансформаторов на ТМГ-12 (ТП-15А(2*400), ТП-17(2*400), ТП-67(400). ТП-53(400)) | J_3-2021 | 1980; 2003; 1998; 1968 | нд | нд | нд | нд | нд | нд | нд | + | - | + | + | ТП-12; ТП-17; ТП-67; ТП-53. | 25,6; 6,4; 3,2; 3,84; 4,48; 1,28; 10,33; 13,35; | 10.02.2019; 01.07.2018; 11.01.2019;24.06.2018; 15.01.2019; 11.07.2018; 09.01.2019; 13.06.2018; | нд | нд | 2,23 | 0 | 0 | 0 | нд | нд | 10 | 10 | Увеличение пропускной способности сетей. Повышение надежности. Снижение аварийности. | - | +
1.2.1.1 | Замена МТП и старых КТП на новые КТП -185(160), КТП-21(400), КТП-409(400) | J_1-2022 | 2006;1977;2003; | нд | нд | нд | нд | нд | нд | нд | + | - | - | - | КТП-185; КТП-21; КТП-409. | нд | нд | нд | нд | 2,56 | 0 | 0 | 0 | нд | нд | 10 | 10 | Увеличение пропускной способности сетей. Повышение надежности. Снижение аварийности. | - | +
1.2.1.1 | ТП-458, строительство КТП взамен существующей (2х630) | L_1-2022 | 2010 | нд | нд | нд | нд | нд | нд | нд | + | - | - | - | ТП-458 | нд | нд | нд | нд | 1,26 | 0 | 0 | 0 | нд | нд | 10 | 10 | Увеличение пропускной способности сетей. Повышение надежности. Снижение аварийности. | - | +
1.2.1.1 | ПР-0.4кВ, ВРУ-0.4кВ НП, ТП-10/0.4кВ | L_1-2022 | нд | нд | нд | нд | нд | нд | нд | нд | + | - | - | - | нд | нд | нд | нд | нд | нд | 0 | нд | 0 | нд | нд | 10 | 10 | Увеличение пропускной способности сетей. Повышение надежности. Снижение аварийности. | - | +
1.2.1.1 | Реконструкция и модернизация энергетических установок. Замена трансформаторов на ТМГ (ТП-10(160), ТП-57(2*400), ТП-58(2*400),ТП-96(400)) | J_3-2022 | 2006; 1967; 1981;1969; | нд | нд | нд | нд | нд | нд | нд | + | - | + | + | ТП-10; ТП-57; ТП-58; ТП-96. | нд | нд | нд | нд | 1,90 | 0 | 0 | 0 | нд | нд | 10 | 10 | Увеличение пропускной способности сетей. Повышение надежности. Снижение аварийности. | - | +
1.2.1.1 | Замена МТП и старых КТП на новые КТП -30(400), КТП-462(1000), КТП-535(250) | J_1-2023 | 1992;2001;202 | нд | нд | нд | нд | нд | нд | нд | + | - | - | - | КТП-30; КТП-462; КТП-535. | 17,92; 7,36; 32,8; 4,8; 3,52; 2,24; | 25.01.2019; 11.07.2018; 23.01.2019; 13.06.2018; 09.01.2019; 28.09.2018; | нд | нд | 1,6 | 0 | 0 | 0 | нд | нд | 10 | 10 | Увеличение пропускной способности сетей. Повышение надежности. Снижение аварийности. | - | +
1.2.1.1 | ПР-0.4кВ, ВРУ-0.4кВ НП, ЗРУ-0.4кВ | J_1-2023 | нд | нд | нд | нд | нд | нд | нд | нд | + | - | - | - | нд | нд | нд | нд | нд | нд | 0 | нд | 0 | нд | нд | 10 | 10 | Увеличение пропускной способности сетей. Повышение надежности. Снижение аварийности. | - | +
1.2.1.1 | Реконструкция и модернизация энергетических установок. Замена трансформаторов на ТМГ-12 (ТП-65(2*630), ТП-66(2*400), ТП-72(2*400), ТП-85(2*250)) | J_3-2023 | 1989; 1966; 1959;1965; | нд | нд | нд | нд | нд | нд | нд | + | - | + | + | ТП-65; ТП-66; ТП-72; ТП-85. | 12,6; 16,32; 5,76; 2,56; 8,0; 7,68; 3,2; 3,32; | 18.01.2019; 20.08.2018; 22.01.2019; 12.08.2018; 17.01.2018; 25.06.2018; 19.01.2019; 18.06.2018; | нд | нд | 3.27 | 0 | 0 | 0 | нд | нд | 10 | 10 | Увеличение пропускной способности сетей. Повышение надежности. Снижение аварийности. | - | +
1.2.1.1 | Замена МТП и старых КТП на новые КТП -50(160), КТП-498(400), КТП-499(400) | J_1-2024 | 1982;1998;2001; | нд | нд | нд | нд | нд | нд | нд | + | - | - | - | КТП-50; КТП-498; КТП-499. | 1,92; 1,15; 13,44; 6,4; 10,24; 5,76; | 11.01.2018; 24.06.2018; 29.01.2019; 23.09.2018; 27.12.2018; 12.06.2018; | нд | нд | 0,96 | 0 | 0 | 0 | нд | нд | 10 | 10 | Увеличение пропускной способности сетей. Повышение надежности. Снижение аварийности. | - | +
1.2.1.1 | ПР-0.4кВ, ВРУ-0.4кВ НП, ЗРУ-0.4кВ | J_1-2024 | нд | нд | нд | нд | нд | нд | нд | нд | + | - | - | - | нд | нд | нд | нд | нд | нд | 0 | 0 | 0 | нд | нд | 10 | 10 | Увеличение пропускной способности сетей. Повышение надежности. Снижение аварийности. | - | +
1.2.1.1 | Реконструкция и модернизация энергетических установок. Замена трансформаторов на ТМГ-12 (ТП-77(2*630), ТП-78(2*630), ТП-99(2*250), ТП-95(2*400)) | J_3-2024 | 1983;1993; 2003;1999; | нд | нд | нд | нд | нд | нд | нд | + | - | + | + | ТП-77; ТП-78; ТП-99; ТП-92. | 11,08; 11,59; 0,50; 19,15; 2,6; 3,4; 22,17; 18,44; | 27.12.2018; 20.08.2018; 27.12.2018; 20.08.2018; 15.01.2019; 10.08.2016; 22.01.2019; 25.06.2018; | нд | нд | 4,28 | 0 | 0 | 0 | нд | нд | 10 | 10 | Увеличение пропускной способности сетей. Повышение надежности. Снижение аварийности. | - | +
1.2.2 | Реконструкция, модернизация, техническое перевооружение линий электропередачи, всего, в том числе: | нд | нд | нд | нд | нд | нд | нд | нд | нд | нд | нд | нд | нд | нд | нд | нд | нд | нд | нд | нд | нд | нд | нд | нд | 10 | 10 | Увеличение пропускной способности сетей. Повышение надежности. Снижение аварийности. | - | +
1.2.2.1 | Реконструкция линий электропередачи, всего, в том числе: | нд | нд | нд | нд | нд | нд | нд | нд | нд | нд | нд | нд | нд | нд | нд | нд | нд | нд | нд | нд | нд | нд | нд | нд | 10 | 10 | Увеличение пропускной способности сетей. Повышение надежности. Снижение аварийности. | - | +
1.2.2.1 | Реконструкция КЛ-10 кВ (прокладка новых КЛ-10 кВ в замен существующих) всего, в том числе: | нд | нд | нд | нд | нд | нд | нд | нд | нд | нд | нд | нд | нд | нд | нд | нд | нд | нд | нд | нд | нд | нд | нд | нд | 10 | 10 | Увеличение пропускной способности сетей. Повышение надежности. Снижение аварийности. | - | +
1.2.2.1 | ТП-378 - ТП-349 | J_1-2020 | 2004 | нд | нд | нд | нд | нд | нд | нд | + | - | - | - | ТП-378 - ТП-349 | нд | нд | нд | нд | нд | нд | нд | нд | нд | нд | 10 | 10 | Увеличение пропускной способности сетей. Повышение надежности. Снижение аварийности. | - | +
1.2.2.1 | ТП-378- ТП-297 | J_1-2020 | 2004 | нд | нд | нд | нд | нд | нд | нд | + | - | - | - | ТП-378- ТП-297 | нд | нд | нд | нд | нд | нд | нд | нд | нд | нд | 10 | 10 | Увеличение пропускной способности сетей. Повышение надежности. Снижение аварийности. | - | +
1.2.2.1 | ТП-117 - ТП-125 | J_1-2020 | 1971 | нд | нд | нд | нд | нд | нд | нд | + | - | - | - | ТП-117 - ТП-125 | нд | нд | нд | нд | нд | нд | нд | нд | нд | нд | 10 | 10 | Увеличение пропускной способности сетей. Повышение надежности. Снижение аварийности. | - | +
1.2.2.1 | ТП-125 - ТП-203 | J_1-2020 | 2013 | нд | нд | нд | нд | нд | нд | нд | + | - | - | - | ТП-125 - ТП-203 | нд | нд | нд | нд | нд | нд | нд | нд | нд | нд | 10 | 10 | Увеличение пропускной способности сетей. Повышение надежности. Снижение аварийности. | - | +
1.2.2.1 | ТП-125- ТП-24 | J_1-2020 | 1994 | нд | нд | нд | нд | нд | нд | нд | + | - | - | - | ТП-125- ТП-24 | нд | нд | нд | нд | нд | нд | нд | нд | нд | нд | 10 | 10 | Увеличение пропускной способности сетей. Повышение надежности. Снижение аварийности. | - | +
1.2.2.1 | ТП-24 - ТП-134 | J_1-2020 | 1994 | нд | нд | нд | нд | нд | нд | нд | + | - | - | - | ТП-24 - ТП-134 | нд | нд | нд | нд | нд | нд | нд | нд | нд | нд | 10 | 10 | Увеличение пропускной способности сетей. Повышение надежности. Снижение аварийности. | - | +
1.2.2.1 | ТП-24 - ТП-382 | J_1-2020 | 1996 | нд | нд | нд | нд | нд | нд | нд | + | - | - | - | ТП-24 - ТП-382 | нд | нд | нд | нд | нд | нд | нд | нд | нд | нд | 10 | 10 | Увеличение пропускной способности сетей. Повышение надежности. Снижение аварийности. | - | +
1.2.2.1 | ТП-192 - ТП-136 | J_1-2020 | 1994 | нд | нд | нд | нд | нд | нд | нд | + | - | - | - | ТП-192 - ТП-136 | нд | нд | нд | нд | нд | нд | нд | нд | нд | нд | 10 | 10 | Увеличение пропускной способности сетей. Повышение надежности. Снижение аварийности. | - | +
1.2.2.1 | ТП-102-136А | J_1-2020 | 1993 | нд | нд | нд | нд | нд | нд | нд | + | - | - | - | ТП-102-136А | нд | нд | нд | нд | нд | нд | нд | нд | нд | нд | 10 | 10 | Увеличение пропускной способности сетей. Повышение надежности. Снижение аварийности. | - | +
1.2.2.1 | П/с 20/35 - 427 | J_1-2020 | 1999 | нд | нд | нд | нд | нд | нд | нд | + | - | - | - | П/с 20/35 - 427 | нд | нд | нд | нд | нд | нд | нд | нд | нд | нд | 10 | 10 | Увеличение пропускной способности сетей. Повышение надежности. Снижение аварийности. | - | +
1.2.2.1 | ТП-387-ТП-411 | J_1-2020 | 1994 | нд | нд | нд | нд | нд | нд | нд | + | - | - | - | ТП-387-ТП-411 | нд | нд | нд | нд | нд | нд | нд | нд | нд | нд | 10 | 10 | Увеличение пропускной способности сетей. Повышение надежности. Снижение аварийности. | - | +
1.2.2.1 | ТП-387-ТП-336 | J_1-2020 | 1994 | нд | нд | нд | нд | нд | нд | нд | + | - | - | - | ТП-387-ТП-336 | нд | нд | нд | нд | нд | нд | нд | нд | нд | нд | 10 | 10 | Увеличение пропускной способности сетей. Повышение надежности. Снижение аварийности. | - | +
1.2.2.1 | ТП-411-ТП-445 | J_1-2020 | 1994 | нд | нд | нд | нд | нд | нд | нд | + | - | - | - | ТП-411-ТП-445 | нд | нд | нд | нд | нд | нд | нд | нд | нд | нд | 10 | 10 | Увеличение пропускной способности сетей. Повышение надежности. Снижение аварийности. | - | +
1.2.2.1 | ТП-393-ТП-390 | J_1-2020 | 1994 | нд | нд | нд | нд | нд | нд | нд | + | - | - | - | ТП-393-ТП-390 | нд | нд | нд | нд | нд | нд | нд | нд | нд | нд | 10 | 10 | Увеличение пропускной способности сетей. Повышение надежности. Снижение аварийности. | - | +
1.2.2.1 | ТП-393-ТП-331 | J_1-2020 | 1994 | нд | нд | нд | нд | нд | нд | нд | + | - | - | - | ТП-393-ТП-331 | нд | нд | нд | нд | нд | нд | нд | нд | нд | нд | 10 | 10 | Увеличение пропускной способности сетей. Повышение надежности. Снижение аварийности. | - | +
1.2.2.1 | ТП-331-ТП-310 | J_1-2020 | 1994 | нд | нд | нд | нд | нд | нд | нд | + | - | - | - | ТП-331-ТП-310 | нд | нд | нд | нд | нд | нд | нд | нд | нд | нд | 10 | 10 | Увеличение пропускной способности сетей. Повышение надежности. Снижение аварийности. | - | +
1.2.2.1 | ТП-331-ТП-390 | J_1-2020 | 1994 | нд | нд | нд | нд | нд | нд | нд | + | - | - | - | ТП-331-ТП-390 | нд | нд | нд | нд | нд | нд | нд | нд | нд | нд | 10 | 10 | Увеличение пропускной способности сетей. Повышение надежности. Снижение аварийности. | - | +
1.2.2.1 | ТП-390-ТП-418 | J_1-2020 | 1990 | нд | нд | нд | нд | нд | нд | нд | + | - | - | - | ТП-390-ТП-418 | нд | нд | нд | нд | нд | нд | нд | нд | нд | нд | 10 | 10 | Увеличение пропускной способности сетей. Повышение надежности. Снижение аварийности. | - | +
1.2.2.1 | ТП-93-ТП-221 | J_1-2020 | 1994 | нд | нд | нд | нд | нд | нд | нд | + | - | - | - | ТП-93-ТП-221 | нд | нд | нд | нд | нд | нд | нд | нд | нд | нд | 10 | 10 | Увеличение пропускной способности сетей. Повышение надежности. Снижение аварийности. | - | +
1.2.2.1 | ТП-756 - ТП- ж.д. Д.Народов 52 | J_1-2020 | 2011 | нд | нд | нд | нд | нд | нд | нд | + | - | - | - | ТП-756 - ТП- ж.д. Д.Народов 52 | нд | нд | нд | нд | нд | нд | нд | нд | нд | нд | 10 | 10 | Увеличение пропускной способности сетей. Повышение надежности. Снижение аварийности. | - | +
1.2.2.1 | ТП-375-ТП-371 | J_1-2021 | 1987 | нд | нд | нд | нд | нд | нд | нд | + | - | - | - | ТП-375-ТП-371 | нд | нд | нд | нд | нд | нд | нд | нд | нд | нд | 10 | 10 | Увеличение пропускной способности сетей. Повышение надежности. Снижение аварийности. | - | +
1.2.2.1 | ТП-371- ТП-311 | J_1-2021 | 1986 | нд | нд | нд | нд | нд | нд | нд | + | - | - | - | ТП-371- ТП-311 | нд | нд | нд | нд | нд | нд | нд | нд | нд | нд | 10 | 10 | Увеличение пропускной способности сетей. Повышение надежности. Снижение аварийности. | - | +
1.2.2.1 | ТП-318- ТП-311 | J_1-2021 | 1994 | нд | нд | нд | нд | нд | нд | нд | + | - | - | - | ТП-318- ТП-311 | нд | нд | нд | нд | нд | нд | нд | нд | нд | нд | 10 | 10 | Увеличение пропускной способности сетей. Повышение надежности. Снижение аварийности. | - | +
1.2.2.1 | ТП-311- ТП-243 | J_1-2021 | 1993 | нд | нд | нд | нд | нд | нд | нд | + | - | - | - | ТП-311- ТП-243 | нд | нд | нд | нд | нд | нд | нд | нд | нд | нд | 10 | 10 | Увеличение пропускной способности сетей. Повышение надежности. Снижение аварийности. | - | +
1.2.2.1 | ТП-375 -ТП-403 | J_1-2021 | 1989 | нд | нд | нд | нд | нд | нд | нд | + | - | - | - | ТП-375 -ТП-403 | нд | нд | нд | нд | нд | нд | нд | нд | нд | нд | 10 | 10 | Увеличение пропускной способности сетей. Повышение надежности. Снижение аварийности. | - | +
1.2.2.1 | ТП-403- ТП-243 | J_1-2021 | 1999 | нд | нд | нд | нд | нд | нд | нд | + | - | - | - | ТП-403- ТП-243 | нд | нд | нд | нд | нд | нд | нд | нд | нд | нд | 10 | 10 | Увеличение пропускной способности сетей. Повышение надежности. Снижение аварийности. | - | +
1.2.2.1 | ТП-403 -ТП-474 | J_1-2021 | 1999 | нд | нд | нд | нд | нд | нд | нд | + | - | - | - | ТП-403 -ТП-474 | нд | нд | нд | нд | нд | нд | нд | нд | нд | нд | 10 | 10 | Увеличение пропускной способности сетей. Повышение надежности. Снижение аварийности. | - | +
1.2.2.1 | ТП-243-ТП-196 | J_1-2021 | 1994 | нд | нд | нд | нд | нд | нд | нд | + | - | - | - | ТП-243-ТП-196 | нд | нд | нд | нд | нд | нд | нд | нд | нд | нд | 10 | 10 | Увеличение пропускной способности сетей. Повышение надежности. Снижение аварийности. | - | +
1.2.2.1 | ТП-58 -ТП-335 | J_1-2021 | 1982 | нд | нд | нд | нд | нд | нд | нд | + | - | - | - | ТП-196 -ТП-335 | нд | нд | нд | нд | нд | нд | нд | нд | нд | нд | 10 | 10 | Увеличение пропускной способности сетей. Повышение надежности. Снижение аварийности. | - | +
1.2.2.1 | ТП-196 -ТП-335 | J_1-2021 | 1981 | нд | нд | нд | нд | нд | нд | нд | + | - | - | - | ТП-196 -ТП-335 | нд | нд | нд | нд | нд | нд | нд | нд | нд | нд | 10 | 10 | Увеличение пропускной способности сетей. Повышение надежности. Снижение аварийности. | - | +
1.2.2.1 | ТП-196 -ТП-58 | J_1-2021 | 1981 | нд | нд | нд | нд | нд | нд | нд | + | - | - | - | ТП-196 -ТП-58 | нд | нд | нд | нд | нд | нд | нд | нд | нд | нд | 10 | 10 | Увеличение пропускной способности сетей. Повышение надежности. Снижение аварийности. | - | +
1.2.2.1 | ТП-58 -ТП-433 | J_1-2021 | 1981 | нд | нд | нд | нд | нд | нд | нд | + | - | - | - | ТП-58 -ТП-433 | нд | нд | нд | нд | нд | нд | нд | нд | нд | нд | 10 | 10 | Увеличение пропускной способности сетей. Повышение надежности. Снижение аварийности. | - | +
1.2.2.1 | ТП-433 -ТП-233 | J_1-2021 | 2014 | нд | нд | нд | нд | нд | нд | нд | + | - | - | - | ТП-433 -ТП-233 | нд | нд | нд | нд | нд | нд | нд | нд | нд | нд | 10 | 10 | Увеличение пропускной способности сетей. Повышение надежности. Снижение аварийности. | - | +
1.2.2.1 | ТП-233 -ТП-255 | J_1-2021 | 1999 | нд | нд | нд | нд | нд | нд | нд | + | - | - | - | ТП-233 -ТП-255 | нд | нд | нд | нд | нд | нд | нд | нд | нд | нд | 10 | 10 | Увеличение пропускной способности сетей. Повышение надежности. Снижение аварийности. | - | +
1.2.2.1 | РП-3/7 -ТП-233 | J_1-2021 | 1996 | нд | нд | нд | нд | нд | нд | нд | + | - | - | - | РП-3/7 -ТП-233 | нд | нд | нд | нд | нд | нд | нд | нд | нд | нд | 10 | 10 | Увеличение пропускной способности сетей. Повышение надежности. Снижение аварийности. | - | +
1.2.2.1 | ТП-279 -опора | J_1-2021 | нд | нд | нд | нд | нд | нд | нд | нд | нд | нд | - | - | ТП-279 -опора | нд | нд | нд | нд | нд | нд | нд | нд | нд | нд | 10 | 10 | Увеличение пропускной способности сетей. Повышение надежности. Снижение аварийности. | - | +
1.2.2.1 | ф. 358 — 4 | L_1-2022 | 1961 | нд | нд | нд | нд | нд | нд | нд | + | - | - | - | ф.358-4 | нд | нд | нд | нд | нд | нд | нд | нд | нд | нд | 10 | 10 | Увеличение пропускной способности сетей. Повышение надежности. Снижение аварийности. | - | +
1.2.2.1 | Вынос сетей 10 кВ при реконструкции ТП-458 | L_1-2022 | 2019 | нд | нд | нд | нд | нд | нд | нд | + | - | - | - | КЛ-10 кВ ф.365/6 - 458/6 | нд | нд | нд | нд | нд | нд | нд | нд | нд | нд
1.2.2.1 | РП-6/13 -ТП-249 | J_1-2023 | 1970 | нд | нд | нд | нд | нд | нд | нд | + | - | - | - | РП-6/13 -ТП-249 | нд | нд | нд | нд | нд | нд | нд | нд | нд | нд | 10 | 10 | Увеличение пропускной способности сетей. Повышение надежности. Снижение аварийности. | - | +
1.2.2.1 | Прокол под Ж/Д путями для РП-6/13 - ТП-249 | J_1-2023 | 1970 | нд | нд | нд | нд | нд | нд | нд |  |  |  |  | Прокол под Ж/Д путями для РП-6/13 - ТП-249 | нд | нд | нд | нд | нд | нд | нд | нд | нд | нд | 10 | 10 | Увеличение пропускной способности сетей. Повышение надежности. Снижение аварийности. | - | +
1.2.2.1 | ТП-164 -ТП-250 | J_1-2023 | 1991 | нд | нд | нд | нд | нд | нд | нд | + | - | - | - | ТП-164 -ТП-250 | нд | нд | нд | нд | нд | нд | нд | нд | нд | нд | 10 | 10 | Увеличение пропускной способности сетей. Повышение надежности. Снижение аварийности. | - | +
1.2.2.1 | ТП-164 -ТП-249 | J_1-2023 | 1971 | нд | нд | нд | нд | нд | нд | нд | + | - | - | - | ТП-164 -ТП-249 | нд | нд | нд | нд | нд | нд | нд | нд | нд | нд | 10 | 10 | Увеличение пропускной способности сетей. Повышение надежности. Снижение аварийности. | - | +
1.2.2.1 | ТП-164 -ТП-93 | J_1-2023 | 1972 | нд | нд | нд | нд | нд | нд | нд | + | - | - | - | ТП-164 -ТП-93 | нд | нд | нд | нд | нд | нд | нд | нд | нд | нд | 10 | 10 | Увеличение пропускной способности сетей. Повышение надежности. Снижение аварийности. | - | +
1.2.2.1 | ТП-93 -ТП-201 | J_1-2023 | 1971 | нд | нд | нд | нд | нд | нд | нд | + | - | - | - | ТП-93 -ТП-201 | нд | нд | нд | нд | нд | нд | нд | нд | нд | нд | 10 | 10 | Увеличение пропускной способности сетей. Повышение надежности. Снижение аварийности. | - | +
1.2.2.1 | ТП-201 -ТП-102 А | J_1-2023 | 1971 | нд | нд | нд | нд | нд | нд | нд | + | - | - | - | ТП-201 -ТП-102 А | нд | нд | нд | нд | нд | нд | нд | нд | нд | нд | 10 | 10 | Увеличение пропускной способности сетей. Повышение надежности. Снижение аварийности. | - | +
1.2.2.1 | ТП-136А -ТП-102 | J_1-2023 | 1993 | нд | нд | нд | нд | нд | нд | нд | + | - | - | - | ТП-136А -ТП-102 | нд | нд | нд | нд | нд | нд | нд | нд | нд | нд | 10 | 10 | Увеличение пропускной способности сетей. Повышение надежности. Снижение аварийности. | - | +
1.2.2.1 | ТП-55 -ТП-216 | J_1-2023 | 1972 | нд | нд | нд | нд | нд | нд | нд | + | - | - | - | ТП-55 -ТП-216 | нд | нд | нд | нд | нд | нд | нд | нд | нд | нд | 10 | 10 | Увеличение пропускной способности сетей. Повышение надежности. Снижение аварийности. | - | +
1.2.2.1 | ТП-154 -ТП-204 | J_1-2023 | 1970 | нд | нд | нд | нд | нд | нд | нд | + | - | - | - | ТП-154 -ТП-204 | нд | нд | нд | нд | нд | нд | нд | нд | нд | нд | 10 | 10 | Увеличение пропускной способности сетей. Повышение надежности. Снижение аварийности. | - | +
1.2.2.1 | ТП-204 -ТП-396 | J_1-2023 | 1999 | нд | нд | нд | нд | нд | нд | нд | + | - | - | - | ТП-204 -ТП-396 | нд | нд | нд | нд | нд | нд | нд | нд | нд | нд | 10 | 10 | Увеличение пропускной способности сетей. Повышение надежности. Снижение аварийности. | - | +
1.2.2.1 | ТП-214 -опора КЛ | J_1-2023 | 1964 | нд | нд | нд | нд | нд | нд | нд | + | - | - | - | ТП-214 -опора | нд | нд | нд | нд | нд | нд | нд | нд | нд | нд | 10 | 10 | Увеличение пропускной способности сетей. Повышение надежности. Снижение аварийности. | - | +
1.2.2.1 | ТП-116 -опора | J_1-2023 | 1964 | нд | нд | нд | нд | нд | нд | нд | + | - | - | - | ТП-116 -опора | нд | нд | нд | нд | нд | нд | нд | нд | нд | нд | 10 | 10 | Увеличение пропускной способности сетей. Повышение надежности. Снижение аварийности. | - | +
1.2.2.1 | ТП-396 -опора | J_1-2023 | 1995 | нд | нд | нд | нд | нд | нд | нд | + | - | - | - | ТП-396 -опора | нд | нд | нд | нд | нд | нд | нд | нд | нд | нд | 10 | 10 | Увеличение пропускной способности сетей. Повышение надежности. Снижение аварийности. | - | +
1.2.2.1 | РП-5 -ТП-160 | J_1-2024 | 1972 | нд | нд | нд | нд | нд | нд | нд | + | - | - | - | РП-5 -ТП-160 | нд | нд | нд | нд | нд | нд | нд | нд | нд | нд | 10 | 10 | Увеличение пропускной способности сетей. Повышение надежности. Снижение аварийности. | - | +
1.2.2.1 | ТП-3 -ТП-57 | J_1-2024 | 1970 | нд | нд | нд | нд | нд | нд | нд | + | - | - | - | ТП-3 -ТП-57 | нд | нд | нд | нд | нд | нд | нд | нд | нд | нд | 10 | 10 | Увеличение пропускной способности сетей. Повышение надежности. Снижение аварийности. | - | +
1.2.2.1 | ТП-57 -ТП-47 | J_1-2024 | 1975 | нд | нд | нд | нд | нд | нд | нд | + | - | - | - | ТП-57 -ТП-47 | нд | нд | нд | нд | нд | нд | нд | нд | нд | нд | 10 | 10 | Увеличение пропускной способности сетей. Повышение надежности. Снижение аварийности. | - | +
1.2.2.1 | ТП-57 -ТП-77 | J_1-2024 | 1967 | нд | нд | нд | нд | нд | нд | нд | + | - | - | - | ТП-57 -ТП-77 | нд | нд | нд | нд | нд | нд | нд | нд | нд | нд | 10 | 10 | Увеличение пропускной способности сетей. Повышение надежности. Снижение аварийности. | - | +
1.2.2.1 | ТП-3- ТП-177 | J_1-2024 | 1972 | нд | нд | нд | нд | нд | нд | нд | + | - | - | - | ТП-3- ТП-177 | нд | нд | нд | нд | нд | нд | нд | нд | нд | нд | 10 | 10 | Увеличение пропускной способности сетей. Повышение надежности. Снижение аварийности. | - | +
1.2.2.1 | РП-5- ТП-55 | J_1-2024 | 1970 | нд | нд | нд | нд | нд | нд | нд | + | - | - | - | РП-5- ТП-55 | нд | нд | нд | нд | нд | нд | нд | нд | нд | нд | 10 | 10 | Увеличение пропускной способности сетей. Повышение надежности. Снижение аварийности. | - | +
1.2.2.1 | РП-6 - 3 тяговая | J_1-2024 | 2003 | нд | нд | нд | нд | нд | нд | нд | + | - | - | - | РП-6 - 3 тяговая | нд | нд | нд | нд | нд | нд | нд | нд | нд | нд | 10 | 10 | Увеличение пропускной способности сетей. Повышение надежности. Снижение аварийности. | - | +
1.2.2.1 | ТП-213 -ТП-65 | J_1-2024 | 1989 | нд | нд | нд | нд | нд | нд | нд | + | - | - | - | ТП-213 -ТП-65 | нд | нд | нд | нд | нд | нд | нд | нд | нд | нд | 10 | 10 | Увеличение пропускной способности сетей. Повышение надежности. Снижение аварийности. | - | +
1.2.2.1 | ТП-213 -ТП-131 | J_1-2024 | 1970 | нд | нд | нд | нд | нд | нд | нд | + | - | - | - | ТП-213 -ТП-131 | нд | нд | нд | нд | нд | нд | нд | нд | нд | нд | 10 | 10 | Увеличение пропускной способности сетей. Повышение надежности. Снижение аварийности. | - | +
1.2.2.1 | ТП-65 -ТП-395 | J_1-2024 | 1988 | нд | нд | нд | нд | нд | нд | нд | + | - | - | - | ТП-65 -ТП-395 | нд | нд | нд | нд | нд | нд | нд | нд | нд | нд | 10 | 10 | Увеличение пропускной способности сетей. Повышение надежности. Снижение аварийности. | - | +
1.2.2.1 | ТП-131 -ТП-211 | J_1-2024 | 1972 | нд | нд | нд | нд | нд | нд | нд | + | - | - | - | ТП-131 -ТП-211 | нд | нд | нд | нд | нд | нд | нд | нд | нд | нд | 10 | 10 | Увеличение пропускной способности сетей. Повышение надежности. Снижение аварийности. | - | +
1.2.2.1 | ТП-320 - ТП-646 | J_1-2024 | 1995 | нд | нд | нд | нд | нд | нд | нд | + | - | - | - | ТП-320 - ТП-646 | нд | нд | нд | нд | нд | нд | нд | нд | нд | нд | 10 | 10 | Увеличение пропускной способности сетей. Повышение надежности. Снижение аварийности. | - | +
1.2.2.1 | ТП-96 - ТП-713 | J_1-2024 | 2009 | нд | нд | нд | нд | нд | нд | нд | + | - | - | - | ТП-96 - ТП-713 | нд | нд | нд | нд | нд | нд | нд | нд | нд | нд | 10 | 10 | Увеличение пропускной способности сетей. Повышение надежности. Снижение аварийности. | - | +
1.2.2.1 | ТП-102 - ТП-136А | J_1-2024 | 1993 | нд | нд | нд | нд | нд | нд | нд | + | - | - | - | ТП-102 - ТП-136А | нд | нд | нд | нд | нд | нд | нд | нд | нд | нд | 10 | 10 | Увеличение пропускной способности сетей. Повышение надежности. Снижение аварийности. | - | +
1.2.2.1 | ТП-92 - ТП-16 | J_1-2024 | 1999 | нд | нд | нд | нд | нд | нд | нд | + | - | - | - | ТП-92 - ТП-16 | нд | нд | нд | нд | нд | нд | нд | нд | нд | нд | 10 | 10 | Увеличение пропускной способности сетей. Повышение надежности. Снижение аварийности. | - | +
1.2.2.1 | ТП-497 - ТП-808 | J_1-2024 | 2013 | нд | нд | нд | нд | нд | нд | нд | + | - | - | - | ТП-497 - ТП-808 | нд | нд | нд | нд | нд | нд | нд | нд | нд | нд | 10 | 10 | Увеличение пропускной способности сетей. Повышение надежности. Снижение аварийности. | - | +
1.2.2.1 | ТП-808-ТП-1 | J_1-2024 | 2013 | нд | нд | нд | нд | нд | нд | нд | + | - | - | - | ТП-808-ТП-1 | нд | нд | нд | нд | нд | нд | нд | нд | нд | нд | 10 | 10 | Увеличение пропускной способности сетей. Повышение надежности. Снижение аварийности. | - | +
1.2.2.1 | ТП-1 - ТП-156 | J_1-2024 | 1999 | нд | нд | нд | нд | нд | нд | нд | + | - | - | - | ТП-1 - ТП-156 | нд | нд | нд | нд | нд | нд | нд | нд | нд | нд | 10 | 10 | Увеличение пропускной способности сетей. Повышение надежности. Снижение аварийности. | - | +
1.2.2.1 | ТП-1 - ТП-92 | J_1-2024 | 1999 | нд | нд | нд | нд | нд | нд | нд | + | - | - | - | ТП-1 - ТП-92 | нд | нд | нд | нд | нд | нд | нд | нд | нд | нд | 10 | 10 | Увеличение пропускной способности сетей. Повышение надежности. Снижение аварийности. | - | +
1.2.2.1 | Реконструкция ВЛ-10кВ всего, в том числе: | нд | нд | нд | нд | нд | нд | нд | нд | нд | нд | нд | нд | нд | нд | нд | нд | нд | нд | нд | нд | нд | нд | нд | нд | нд | нд | Увеличение пропускной способности сетей. Повышение надежности. Снижение аварийности. | нд | нд
1.2.2.1 | ф. 164 - 250 | J_1-2020 | 2004 | нд | нд | нд | нд | нд | нд | нд | + | - | - | - | ф. 164 - 250 | нд | нд | нд | нд | нд | нд | нд | нд | нд | нд | 10 | 10 | Увеличение пропускной способности сетей. Повышение надежности. Снижение аварийности. | - | +
1.2.2.1 | ф.196 - 728 | J_1-2020 | 1992 | нд | нд | нд | нд | нд | нд | нд | + | - | - | - | ф.196 - 728 | нд | нд | нд | нд | нд | нд | нд | нд | нд | нд | 10 | 10 | Увеличение пропускной способности сетей. Повышение надежности. Снижение аварийности. | - | +
1.2.2.1 | ф.20/35 - 427 демонтаж | J_1-2020 | 1990 | нд | нд | нд | нд | нд | нд | нд | + | - | - | - | ф.20/35 - 427 демонтаж | нд | нд | нд | нд | нд | нд | нд | нд | нд | нд | 10 | 10 | Увеличение пропускной способности сетей. Повышение надежности. Снижение аварийности. | - | +
1.2.2.1 | РП-6/8 -34 | J_1-2021 | 1990 | нд | нд | нд | нд | нд | нд | нд | + | - | - | - | РП-6/8 -34 | нд | нд | нд | нд | нд | нд | нд | нд | нд | нд | 10 | 10 | Увеличение пропускной способности сетей. Повышение надежности. Снижение аварийности. | - | +
1.2.2.1 | 96/8 -191 (отпайка на ТП-235) | J_1-2021 | 2006 | нд | нд | нд | нд | нд | нд | нд | + | - | - | - | 96/8 -191 (отпайка на ТП-235) | нд | нд | нд | нд | нд | нд | нд | нд | нд | нд | 10 | 10 | Увеличение пропускной способности сетей. Повышение надежности. Снижение аварийности. | - | +
1.2.2.1 | ф. 23 -341 | J_1-2021 | 1953 | нд | нд | нд | нд | нд | нд | нд | + | - | - | - | ф. 23 -341 | нд | нд | нд | нд | нд | нд | нд | нд | нд | нд | 10 | 10 | Увеличение пропускной способности сетей. Повышение надежности. Снижение аварийности. | - | +
1.2.2.1 | ф. 200 -227 | J_1-2021 | 1988 | нд | нд | нд | нд | нд | нд | нд | + | - | - | - | ф. 200 -227 | нд | нд | нд | нд | нд | нд | нд | нд | нд | нд | 10 | 10 | Увеличение пропускной способности сетей. Повышение надежности. Снижение аварийности. | - | +
1.2.2.1 | ф. 116 -396 | J_1-2021 | 1995 | нд | нд | нд | нд | нд | нд | нд | + | - | - | - | ф. 116 -396 | нд | нд | нд | нд | нд | нд | нд | нд | нд | нд | 10 | 10 | Увеличение пропускной способности сетей. Повышение надежности. Снижение аварийности. | - | +
1.2.2.1 | ф. 153 -116 | J_1-2021 | 1964 | нд | нд | нд | нд | нд | нд | нд | + | - | - | - | ф. 153 -116 | нд | нд | нд | нд | нд | нд | нд | нд | нд | нд | 10 | 10 | Увеличение пропускной способности сетей. Повышение надежности. Снижение аварийности. | - | +
1.2.2.1 | ф. 358 -4 | J_1-2022 | 1961 | нд | нд | нд | нд | нд | нд | нд | + | - | - | - | ф. 358 -4 | нд | нд | нд | нд | нд | нд | нд | нд | нд | нд | 10 | 10 | Увеличение пропускной способности сетей. Повышение надежности. Снижение аварийности. | - | +
1.2.2.1 | ф. 24/25-РП-7/5 | J_1-2023 | 1974 | нд | нд | нд | нд | нд | нд | нд | + | - | - | - | ф. 24/25-РП-7/5 | нд | нд | нд | нд | нд | нд | нд | нд | нд | нд | 10 | 10 | Увеличение пропускной способности сетей. Повышение надежности. Снижение аварийности. | - | +
1.2.2.1 | Реконструкция ВЛ-0,4 кВ и строительство новых ВЛ-0,4 кВ (СИП) всего, в том числе: | нд | нд | нд | нд | нд | нд | нд | нд | нд | нд | нд | нд | нд | нд | нд | нд | нд | нд | нд | нд | нд | нд | нд | нд | нд | нд | Увеличение пропускной способности сетей. Повышение надежности. Снижение аварийности. | нд | нд
1.2.2.1 | ТП-582 ф1 | J_1-2020 | 2017 | нд | нд | нд | нд | нд | нд | нд | + | - | - | - | ТП-582 ф1 | нд | нд | нд | нд | нд | нд | нд | нд | нд | нд | 0,4 | 0,4 | Увеличение пропускной способности сетей. Повышение надежности. Снижение аварийности. | - | +
1.2.2.1 | ТП-639 ф4 | J_1-2020 | 1952 | нд | нд | нд | нд | нд | нд | нд | + | - | - | - | ТП-639 ф4 | нд | нд | нд | нд | нд | нд | нд | нд | нд | нд | 0,4 | 0,4 | Увеличение пропускной способности сетей. Повышение надежности. Снижение аварийности. | - | +
1.2.2.1 | ТП-685 ф1 | J_1-2020 | 1954 | нд | нд | нд | нд | нд | нд | нд | + | - | - | - | ТП-685 ф1 | нд | нд | нд | нд | нд | нд | нд | нд | нд | нд | 0,4 | 0,4 | Увеличение пропускной способности сетей. Повышение надежности. Снижение аварийности. | - | +
1.2.2.1 | ТП-791 ф1 | J_1-2020 | 2012 | нд | нд | нд | нд | нд | нд | нд | + | - | - | - | ТП-791 ф1 | нд | нд | нд | нд | нд | нд | нд | нд | нд | нд | 0,4 | 0,4 | Увеличение пропускной способности сетей. Повышение надежности. Снижение аварийности. | - | +
1.2.2.1 | ТП-791 ф4 | J_1-2020 | 2012 | нд | нд | нд | нд | нд | нд | нд | + | - | - | - | ТП-791 ф4 | нд | нд | нд | нд | нд | нд | нд | нд | нд | нд | 0,4 | 0,4 | Увеличение пропускной способности сетей. Повышение надежности. Снижение аварийности. | - | +
1.2.2.1 | ВЛ-0.4 кВ устранение низкого напряжения | J_1-2020 | нд | нд | нд | нд | нд | нд | нд | нд | + | - | - | - | ВЛ-0.4 кВ устранение низкого напряжения | нд | нд | нд | нд | нд | нд | нд | нд | нд | нд | 0,4 | 0,4 | Увеличение пропускной способности сетей. Повышение надежности. Снижение аварийности. | - | +
1.2.2.1 | ТП-4 ф1 | J_1-2021 | 2008 | нд | нд | нд | нд | нд | нд | нд | + | - | - | - | ТП-4 ф1 | нд | нд | нд | нд | нд | нд | нд | нд | нд | нд | 0,4 | 0,4 | Увеличение пропускной способности сетей. Повышение надежности. Снижение аварийности. | - | +
1.2.2.1 | ТП-51 ф3 | J_1-2021 | 1965 | нд | нд | нд | нд | нд | нд | нд | + | - | - | - | ТП-51 ф3 | нд | нд | нд | нд | нд | нд | нд | нд | нд | нд | 0,4 | 0,4 | Увеличение пропускной способности сетей. Повышение надежности. Снижение аварийности. | - | +
1.2.2.1 | ТП-51 ф4 | J_1-2021 | 1965 | нд | нд | нд | нд | нд | нд | нд | + | - | - | - | ТП-51 ф4 | нд | нд | нд | нд | нд | нд | нд | нд | нд | нд | 0,4 | 0,4 | Увеличение пропускной способности сетей. Повышение надежности. Снижение аварийности. | - | +
1.2.2.1 | ТП-79 ф2 | J_1-2021 | 1965 | нд | нд | нд | нд | нд | нд | нд | + | - | - | - | ТП-79 ф2 | нд | нд | нд | нд | нд | нд | нд | нд | нд | нд | 0,4 | 0,4 | Увеличение пропускной способности сетей. Повышение надежности. Снижение аварийности. | - | +
1.2.2.1 | ТП-79 ф4 | J_1-2021 | 1963 | нд | нд | нд | нд | нд | нд | нд | + | - | - | - | ТП-79 ф4 | нд | нд | нд | нд | нд | нд | нд | нд | нд | нд | 0,4 | 0,4 | Увеличение пропускной способности сетей. Повышение надежности. Снижение аварийности. | - | +
1.2.2.1 | ТП-101 ф2 | J_1-2021 | 1965 | нд | нд | нд | нд | нд | нд | нд | + | - | - | - | ТП-101 ф2 | нд | нд | нд | нд | нд | нд | нд | нд | нд | нд | 0,4 | 0,4 | Увеличение пропускной способности сетей. Повышение надежности. Снижение аварийности. | - | +
1.2.2.1 | ТП-101 ф4 | J_1-2021 | 1966 | нд | нд | нд | нд | нд | нд | нд | + | - | - | - | ТП-101 ф4 | нд | нд | нд | нд | нд | нд | нд | нд | нд | нд | 0,4 | 0,4 | Увеличение пропускной способности сетей. Повышение надежности. Снижение аварийности. | - | +
1.2.2.1 | ТП-205 ф5 | J_1-2021 | 1970 | нд | нд | нд | нд | нд | нд | нд | + | - | - | - | ТП-205 ф5 | нд | нд | нд | нд | нд | нд | нд | нд | нд | нд | 0,4 | 0,4 | Увеличение пропускной способности сетей. Повышение надежности. Снижение аварийности. | - | +
1.2.2.1 | ТП-214 ф11 | J_1-2021 | 2014 | нд | нд | нд | нд | нд | нд | нд | + | - | - | - | ТП-214 ф11 | нд | нд | нд | нд | нд | нд | нд | нд | нд | нд | 0,4 | 0,4 | Увеличение пропускной способности сетей. Повышение надежности. Снижение аварийности. | - | +
1.2.2.1 | ТП-237 ф4 | J_1-2021 | 1953 | нд | нд | нд | нд | нд | нд | нд | + | - | - | - | ТП-237 ф4 | нд | нд | нд | нд | нд | нд | нд | нд | нд | нд | 0,4 | 0,4 | Увеличение пропускной способности сетей. Повышение надежности. Снижение аварийности. | - | +
1.2.2.1 | ТП-450 ф5 | J_1-2021 | 1968 | нд | нд | нд | нд | нд | нд | нд | + | - | - | - | ТП-450 ф5 | нд | нд | нд | нд | нд | нд | нд | нд | нд | нд | 0,4 | 0,4 | Увеличение пропускной способности сетей. Повышение надежности. Снижение аварийности. | - | +
1.2.2.1 | ТП-450 ф4 | J_1-2021 | 1969 | нд | нд | нд | нд | нд | нд | нд | + | - | - | - | ТП-450 ф4 | нд | нд | нд | нд | нд | нд | нд | нд | нд | нд | 0,4 | 0,4 | Увеличение пропускной способности сетей. Повышение надежности. Снижение аварийности. | - | +
1.2.2.1 | ВЛ-0.4 кВ устранение низкого напряжения | J_1-2021 | нд | нд | нд | нд | нд | нд | нд | нд | + | - | - | - | ВЛ-0.4 кВ устранение низкого напряжения | нд | нд | нд | нд | нд | нд | нд | нд | нд | нд | 0,4 | 0,4 | Увеличение пропускной способности сетей. Повышение надежности. Снижение аварийности. | - | +
1.2.2.1 | ВЛ-0.4 кВ устранение низкого напряжения | J_1-2022 | нд | нд | нд | нд | нд | нд | нд | нд | + | - | - | - | ВЛ-0.4 кВ устранение низкого напряжения | нд | нд | нд | нд | нд | нд | нд | нд | нд | нд | 0,4 | 0,4 | Увеличение пропускной способности сетей. Повышение надежности. Снижение аварийности. | - | +
1.2.2.1 | ТП-6 ф.2 | J_1-2023 | 2003 | нд | нд | нд | нд | нд | нд | нд | + | - | - | - | ТП-6 ф.2 | нд | нд | нд | нд | нд | нд | нд | нд | нд | нд | 0,4 | 0,4 | Увеличение пропускной способности сетей. Повышение надежности. Снижение аварийности. | - | +
1.2.2.1 | ТП-741 ф.1 | J_1-2023 | 2017 | нд | нд | нд | нд | нд | нд | нд | + | - | - | - | ТП-741 ф.1 | нд | нд | нд | нд | нд | нд | нд | нд | нд | нд | 0,4 | 0,4 | Увеличение пропускной способности сетей. Повышение надежности. Снижение аварийности. | - | +
1.2.2.1 | ТП-791 ф.2 | J_1-2023 | 2012 | нд | нд | нд | нд | нд | нд | нд | + | - | - | - | ТП-791 ф.2 | нд | нд | нд | нд | нд | нд | нд | нд | нд | нд | 0,4 | 0,4 | Увеличение пропускной способности сетей. Повышение надежности. Снижение аварийности. | - | +
1.2.2.1 | ТП-108 ф.4 | J_1-2023 | 1954 | нд | нд | нд | нд | нд | нд | нд | + | - | - | - | ТП-108 ф.4 | нд | нд | нд | нд | нд | нд | нд | нд | нд | нд | 0,4 | 0,4 | Увеличение пропускной способности сетей. Повышение надежности. Снижение аварийности. | - | +
1.2.2.1 | ТП-469 ф.4, ф.6, ф.15 | J_1-2023 | 1999 | нд | нд | нд | нд | нд | нд | нд | + | - | - | - | ТП-469 ф.4, ф.6, ф.15 | нд | нд | нд | нд | нд | нд | нд | нд | нд | нд | 0,4 | 0,4 | Увеличение пропускной способности сетей. Повышение надежности. Снижение аварийности. | - | +
1.2.2.1 | ТП-710 ф.1, ф.3 | J_1-2023 | 2005; 2000; | нд | нд | нд | нд | нд | нд | нд | + | - | - | - | ТП-710 ф.1, ф.3 | нд | нд | нд | нд | нд | нд | нд | нд | нд | нд | 0,4 | 0,4 | Увеличение пропускной способности сетей. Повышение надежности. Снижение аварийности. | - | +
1.2.2.1 | ТП-30 ф.2 | J_1-2023 | 1966 | нд | нд | нд | нд | нд | нд | нд | + | - | - | - | ТП-30 ф.2 | нд | нд | нд | нд | нд | нд | нд | нд | нд | нд | 0,4 | 0,4 | Увеличение пропускной способности сетей. Повышение надежности. Снижение аварийности. | - | +
1.2.2.1 | ТП-101 ф.1, ф.3 | J_1-2023 | 1959 | нд | нд | нд | нд | нд | нд | нд | + | - | - | - | ТП-101 ф.1, ф.3 | нд | нд | нд | нд | нд | нд | нд | нд | нд | нд | 0,4 | 0,4 | Увеличение пропускной способности сетей. Повышение надежности. Снижение аварийности. | - | +
1.2.2.1 | ТП-429 ф.1 | J_1-2023 | 1965 | нд | нд | нд | нд | нд | нд | нд | + | - | - | - | ТП-429 ф.1 | нд | нд | нд | нд | нд | нд | нд | нд | нд | нд | 0,4 | 0,4 | Увеличение пропускной способности сетей. Повышение надежности. Снижение аварийности. | - | +
1.2.2.1 | ВЛ-0.4 кВ устранение низкого напряжения | J_1-2023 | нд | нд | нд | нд | нд | нд | нд | нд | + | - | - | - | ВЛ-0.4 кВ устранение низкого напряжения | нд | нд | нд | нд | нд | нд | нд | нд | нд | нд | 0,4 | 0,4 | Увеличение пропускной способности сетей. Повышение надежности. Снижение аварийности. | - | +
1.2.2.1 | ТП-432 ф.2, ф.4 | J_1-2024 | 1991 | нд | нд | нд | нд | нд | нд | нд | + | - | - | - | ТП-432 ф.2, ф.4 | нд | нд | нд | нд | нд | нд | нд | нд | нд | нд | 0,4 | 0,4 | Увеличение пропускной способности сетей. Повышение надежности. Снижение аварийности. | - | +
1.2.2.1 | ТП-470 ф.2, ф.4, ф.8 | J_1-2024 | 2006;1995 | нд | нд | нд | нд | нд | нд | нд | + | - | - | - | ТП-470 ф.2, ф.4, ф.8 | нд | нд | нд | нд | нд | нд | нд | нд | нд | нд | 0,4 | 0,4 | Увеличение пропускной способности сетей. Повышение надежности. Снижение аварийности. | - | +
1.2.2.1 | ТП-599 ф.2, ф.4, ф.8 | J_1-2024 | 2003 | нд | нд | нд | нд | нд | нд | нд | + | - | - | - | ТП-599 ф.2, ф.4, ф.8 | нд | нд | нд | нд | нд | нд | нд | нд | нд | нд | 0,4 | 0,4 | Увеличение пропускной способности сетей. Повышение надежности. Снижение аварийности. | - | +
1.2.2.1 | ТП-611 ф.2, ф.4 | J_1-2024 | 2004 | нд | нд | нд | нд | нд | нд | нд | + | - | - | - | ТП-611 ф.2, ф.4 | нд | нд | нд | нд | нд | нд | нд | нд | нд | нд | 0,4 | 0,4 | Увеличение пропускной способности сетей. Повышение надежности. Снижение аварийности. | - | +
1.2.2.1 | ТП-631 ф.2, ф.5 | J_1-2024 | 1970 | нд | нд | нд | нд | нд | нд | нд | + | - | - | - | ТП-631 ф.2, ф.5 | нд | нд | нд | нд | нд | нд | нд | нд | нд | нд | 0,4 | 0,4 | Увеличение пропускной способности сетей. Повышение надежности. Снижение аварийности. | - | +
1.2.2.1 | ТП-688 ф.5 | J_1-2024 | 1998 | нд | нд | нд | нд | нд | нд | нд | + | - | - | - | ТП-688 ф.5 | нд | нд | нд | нд | нд | нд | нд | нд | нд | нд | 0,4 | 0,4 | Увеличение пропускной способности сетей. Повышение надежности. Снижение аварийности. | - | +
1.2.2.1 | ТП-704 ф.1, ф.2, ф.3, ф.4 | J_1-2024 | 1961; 1968; | нд | нд | нд | нд | нд | нд | нд | + | - | - | - | ТП-704 ф.1, ф.2, ф.3, ф.4 | нд | нд | нд | нд | нд | нд | нд | нд | нд | нд | 0,4 | 0,4 | Увеличение пропускной способности сетей. Повышение надежности. Снижение аварийности. | - | +
1.2.2.1 | РТП-20 ф.13 | J_1-2024 | 1951 | нд | нд | нд | нд | нд | нд | нд | + | - | - | - | РТП-20 ф.13 | нд | нд | нд | нд | нд | нд | нд | нд | нд | нд | 0,4 | 0,4 | Увеличение пропускной способности сетей. Повышение надежности. Снижение аварийности. | - | +
1.2.2.1 | ВЛ-0.4 кВ устранение низкого напряжения | J_1-2024 | нд | нд | нд | нд | нд | нд | нд | нд | + | - | - | - | ВЛ-0.4 кВ устранение низкого напряжения | нд | нд | нд | нд | нд | нд | нд | нд | нд | нд | 0,4 | 0,4 | Увеличение пропускной способности сетей. Повышение надежности. Снижение аварийности. | - | +
1.2.2.1 | Реконструкция КЛ-0,4 кВ всего, в том числе: | нд | нд | нд | нд | нд | нд | нд | нд | нд | нд | нд | нд | нд | нд | нд | нд | нд | нд | нд | нд | нд | нд | нд | нд | нд | нд | Увеличение пропускной способности сетей. Повышение надежности. Снижение аварийности. | нд | нд
1.2.2.1 | ТП-9а - ул. Щетинкина,4 | J_1-2020 | 1988 | нд | нд | нд | нд | нд | нд | нд | + | - | - | - | ТП-9а - ул. Щетинкина,4 | нд | нд | нд | нд | нд | нд | нд | нд | нд | нд | 0,4 | 0,4 | Увеличение пропускной способности сетей. Повышение надежности. Снижение аварийности. | - | +
1.2.2.1 | ТП-427 - Д/С Золушка, Трудовая, 15 | J_1-2020 | нд | нд | нд | нд | нд | нд | нд | нд | + | - | - | - | ТП-427 - Д/С Золушка, Трудовая, 15 | нд | нд | нд | нд | нд | нд | нд | нд | нд | нд | 0,4 | 0,4 | Увеличение пропускной способности сетей. Повышение надежности. Снижение аварийности. | - | +
1.2.2.1 | ТП-15а - ул. Щетинкина,5 | J_1-2020 | 2018 | нд | нд | нд | нд | нд | нд | нд | + | - | - | - | ТП-15а - ул. Щетинкина,5 | нд | нд | нд | нд | нд | нд | нд | нд | нд | нд | 0,4 | 0,4 | Увеличение пропускной способности сетей. Повышение надежности. Снижение аварийности. | - | +
1.2.2.1 | ТП-15а - ул. Щетинкина,7 | J_1-2020 | нд | нд | нд | нд | нд | нд | нд | нд | + | - | - | - | ТП-15а - ул. Щетинкина,7 | нд | нд | нд | нд | нд | нд | нд | нд | нд | нд | 0,4 | 0,4 | Увеличение пропускной способности сетей. Повышение надежности. Снижение аварийности. | - | +
1.2.2.1 | ТП-15а - ул. Щетинкина,9 | J_1-2020 | нд | нд | нд | нд | нд | нд | нд | нд | + | - | - | - | ТП-15а - ул. Щетинкина,9 | нд | нд | нд | нд | нд | нд | нд | нд | нд | нд | 0,4 | 0,4 | Увеличение пропускной способности сетей. Повышение надежности. Снижение аварийности. | - | +
1.2.2.1 | ул. Щетинкина,7 - ул. Щетинкина,9 | J_1-2020 | нд | нд | нд | нд | нд | нд | нд | нд | + | - | - | - | ул. Щетинкина,7 - ул. Щетинкина,9 | нд | нд | нд | нд | нд | нд | нд | нд | нд | нд | 0,4 | 0,4 | Увеличение пропускной способности сетей. Повышение надежности. Снижение аварийности. | - | +
1.2.2.1 | ТП-15а - ул. Щетинкина,11 | J_1-2020 | 2009 | нд | нд | нд | нд | нд | нд | нд | + | - | - | - | ТП-15а - ул. Щетинкина,11 | нд | нд | нд | нд | нд | нд | нд | нд | нд | нд | 0,4 | 0,4 | Увеличение пропускной способности сетей. Повышение надежности. Снижение аварийности. | - | +
1.2.2.1 | ТП-16 - ул. Чкалова,21 | J_1-2020 | 1993 | нд | нд | нд | нд | нд | нд | нд | + | - | - | - | ТП-16 - ул. Чкалова,21 | нд | нд | нд | нд | нд | нд | нд | нд | нд | нд | 0,4 | 0,4 | Увеличение пропускной способности сетей. Повышение надежности. Снижение аварийности. | - | +
1.2.2.1 | ТП-16 - ул. Хакасская,52 | J_1-2020 | 2010 | нд | нд | нд | нд | нд | нд | нд | + | - | - | - | ТП-16 - ул. Хакасская,52 | нд | нд | нд | нд | нд | нд | нд | нд | нд | нд | 0,4 | 0,4 | Увеличение пропускной способности сетей. Повышение надежности. Снижение аварийности. | - | +
1.2.2.1 | ТП-43 - ул. Западная,44 | J_1-2020 | 2008 | нд | нд | нд | нд | нд | нд | нд | + | - | - | - | ТП-43 - ул. Западная,44 | нд | нд | нд | нд | нд | нд | нд | нд | нд | нд | 0,4 | 0,4 | Увеличение пропускной способности сетей. Повышение надежности. Снижение аварийности. | - | +
1.2.2.1 | ТП-43 - ул. Западная,44 котельная | J_1-2020 | 2008 | нд | нд | нд | нд | нд | нд | нд | + | - | - | - | ТП-43 - ул. Западная,44 котельная | нд | нд | нд | нд | нд | нд | нд | нд | нд | нд | 0,4 | 0,4 | Увеличение пропускной способности сетей. Повышение надежности. Снижение аварийности. | - | +
1.2.2.1 | ТП-53 - ул. Буденого,74а | J_1-2020 | 2009 | нд | нд | нд | нд | нд | нд | нд | + | - | - | - | ТП-53 - ул. Буденого,74а | нд | нд | нд | нд | нд | нд | нд | нд | нд | нд | 0,4 | 0,4 | Увеличение пропускной способности сетей. Повышение надежности. Снижение аварийности. | - | +
1.2.2.1 | ТП-53 - ул. Буденого,78 | J_1-2020 | 2009 | нд | нд | нд | нд | нд | нд | нд | + | - | - | - | ТП-53 - ул. Буденого,78 | нд | нд | нд | нд | нд | нд | нд | нд | нд | нд | 0,4 | 0,4 | Увеличение пропускной способности сетей. Повышение надежности. Снижение аварийности. | - | +
1.2.2.1 | ТП-53 - ул. Буденого,76 | J_1-2020 | 2009 | нд | нд | нд | нд | нд | нд | нд | + | - | - | - | ТП-53 - ул. Буденого,76 | нд | нд | нд | нд | нд | нд | нд | нд | нд | нд | 0,4 | 0,4 | Увеличение пропускной способности сетей. Повышение надежности. Снижение аварийности. | - | +
1.2.2.1 | Буденого,76 - Буденого,74 | J_1-2020 | нд | нд | нд | нд | нд | нд | нд | нд | + | - | - | - | Буденого,76 - Буденого,74 | нд | нд | нд | нд | нд | нд | нд | нд | нд | нд | 0,4 | 0,4 | Увеличение пропускной способности сетей. Повышение надежности. Снижение аварийности. | - | +
1.2.2.1 | ТП-53 - ул. Буденого,80 | J_1-2020 | 2009 | нд | нд | нд | нд | нд | нд | нд | + | - | - | - | ТП-53 - ул. Буденого,80 | нд | нд | нд | нд | нд | нд | нд | нд | нд | нд | 0,4 | 0,4 | Увеличение пропускной способности сетей. Повышение надежности. Снижение аварийности. | - | +
1.2.2.1 | ТП-53 - ул. Буденого,82 | J_1-2020 | 2014 | нд | нд | нд | нд | нд | нд | нд | + | - | - | - | ТП-53 - ул. Буденого,82 | нд | нд | нд | нд | нд | нд | нд | нд | нд | нд | 0,4 | 0,4 | Увеличение пропускной способности сетей. Повышение надежности. Снижение аварийности. | - | +
1.2.2.1 | ТП-58 - ул. Чехова,126 | J_1-2020 | 1982 | нд | нд | нд | нд | нд | нд | нд | + | - | - | - | ТП-58 - ул. Чехова,126 | нд | нд | нд | нд | нд | нд | нд | нд | нд | нд | 0,4 | 0,4 | Увеличение пропускной способности сетей. Повышение надежности. Снижение аварийности. | - | +
1.2.2.1 | ТП-54а - ул. Молодежная,6 | J_1-2020 | 2009 | нд | нд | нд | нд | нд | нд | нд | + | - | - | - | ТП-54а - ул. Молодежная,6 | нд | нд | нд | нд | нд | нд | нд | нд | нд | нд | 0,4 | 0,4 | Увеличение пропускной способности сетей. Повышение надежности. Снижение аварийности. | - | +
1.2.2.1 | ТП-54а - ул. Молодежная,8 | J_1-2020 | 2009 | нд | нд | нд | нд | нд | нд | нд | + | - | - | - | ТП-54а - ул. Молодежная,8 | нд | нд | нд | нд | нд | нд | нд | нд | нд | нд | 0,4 | 0,4 | Увеличение пропускной способности сетей. Повышение надежности. Снижение аварийности. | - | +
1.2.2.1 | ТП-54а - ул. Молодежная,10 | J_1-2020 | 2010 | нд | нд | нд | нд | нд | нд | нд | + | - | - | - | ТП-54а - ул. Молодежная,10 | нд | нд | нд | нд | нд | нд | нд | нд | нд | нд | 0,4 | 0,4 | Увеличение пропускной способности сетей. Повышение надежности. Снижение аварийности. | - | +
1.2.2.1 | ТП-87 - ул. Крылова,37 | J_1-2020 | 1991 | нд | нд | нд | нд | нд | нд | нд | + | - | - | - | ТП-87 - ул. Крылова,37 | нд | нд | нд | нд | нд | нд | нд | нд | нд | нд | 0,4 | 0,4 | Увеличение пропускной способности сетей. Повышение надежности. Снижение аварийности. | - | +
1.2.2.1 | ТП-87 - ул. Крылова,39 | J_1-2020 | 1991 | нд | нд | нд | нд | нд | нд | нд | + | - | - | - | ТП-87 - ул. Крылова,39 | нд | нд | нд | нд | нд | нд | нд | нд | нд | нд | 0,4 | 0,4 | Увеличение пропускной способности сетей. Повышение надежности. Снижение аварийности. | - | +
1.2.2.1 | ТП-157 - ул. К.Маркса,4 | J_1-2020 | 2002 | нд | нд | нд | нд | нд | нд | нд | + | - | - | - | ТП-157 - ул. К.Маркса,4 | нд | нд | нд | нд | нд | нд | нд | нд | нд | нд | 0,4 | 0,4 | Увеличение пропускной способности сетей. Повышение надежности. Снижение аварийности. | - | +
1.2.2.1 | ТП-97 - ул. Щетинкина,76 | J_1-2020 | 1988 | нд | нд | нд | нд | нд | нд | нд | + | - | - | - | ТП-97 - ул. Щетинкина,76 | нд | нд | нд | нд | нд | нд | нд | нд | нд | нд | 0,4 | 0,4 | Увеличение пропускной способности сетей. Повышение надежности. Снижение аварийности. | - | +
1.2.2.1 | ТП-97 - ул. Щетинкина,78 | J_1-2020 | 1988 | нд | нд | нд | нд | нд | нд | нд | + | - | - | - | ТП-97 - ул. Щетинкина,78 | нд | нд | нд | нд | нд | нд | нд | нд | нд | нд | 0,4 | 0,4 | Увеличение пропускной способности сетей. Повышение надежности. Снижение аварийности. | - | +
1.2.2.1 | ул. Щетинкина,76 - ул. Щетинкина,78 | J_1-2020 | 1988 | нд | нд | нд | нд | нд | нд | нд | + | - | - | - | ул. Щетинкина,76 - ул. Щетинкина,78 | нд | нд | нд | нд | нд | нд | нд | нд | нд | нд | 0,4 | 0,4 | Увеличение пропускной способности сетей. Повышение надежности. Снижение аварийности. | - | +
1.2.2.1 | ТП-97 - ул. Щетинкина,80 | J_1-2020 | 1988 | нд | нд | нд | нд | нд | нд | нд | + | - | - | - | ТП-97 - ул. Щетинкина,80 | нд | нд | нд | нд | нд | нд | нд | нд | нд | нд | 0,4 | 0,4 | Увеличение пропускной способности сетей. Повышение надежности. Снижение аварийности. | - | +
1.2.2.1 | ТП-97 - ул. Крылова,41 | J_1-2020 | 1988 | нд | нд | нд | нд | нд | нд | нд | + | - | - | - | ТП-97 - ул. Крылова,41 | нд | нд | нд | нд | нд | нд | нд | нд | нд | нд | 0,4 | 0,4 | Увеличение пропускной способности сетей. Повышение надежности. Снижение аварийности. | - | +
1.2.2.1 | ул. Щетинкина,80 - ул. Крылова,41 | J_1-2020 | 1988 | нд | нд | нд | нд | нд | нд | нд | + | - | - | - | ул. Щетинкина,80 - ул. Крылова,41 | нд | нд | нд | нд | нд | нд | нд | нд | нд | нд | 0,4 | 0,4 | Увеличение пропускной способности сетей. Повышение надежности. Снижение аварийности. | - | +
1.2.2.1 | ТП-97 - ул. Щетинкина,80а | J_1-2020 | 1988 | нд | нд | нд | нд | нд | нд | нд | + | - | - | - | ТП-97 - ул. Щетинкина,80а | нд | нд | нд | нд | нд | нд | нд | нд | нд | нд | 0,4 | 0,4 | Увеличение пропускной способности сетей. Повышение надежности. Снижение аварийности. | - | +
1.2.2.1 | ТП-105 - ул. Дзержинского,191 | J_1-2020 | 2000 | нд | нд | нд | нд | нд | нд | нд | + | - | - | - | ТП-105 - ул. Дзержинского,191 | нд | нд | нд | нд | нд | нд | нд | нд | нд | нд | 0,4 | 0,4 | Увеличение пропускной способности сетей. Повышение надежности. Снижение аварийности. | - | +
1.2.2.1 | ТП-105 - ул. Пушкина,186 | J_1-2020 | 2007 | нд | нд | нд | нд | нд | нд | нд | + | - | - | - | ТП-105 - ул. Пушкина,186 | нд | нд | нд | нд | нд | нд | нд | нд | нд | нд | 0,4 | 0,4 | Увеличение пропускной способности сетей. Повышение надежности. Снижение аварийности. | - | +
1.2.2.1 | ТП-105 - ул. Пушкина,188 | J_1-2020 | 2007 | нд | нд | нд | нд | нд | нд | нд | + | - | - | - | ТП-105 - ул. Пушкина,188 | нд | нд | нд | нд | нд | нд | нд | нд | нд | нд | 0,4 | 0,4 | Увеличение пропускной способности сетей. Повышение надежности. Снижение аварийности. | - | +
1.2.2.1 | ТП-105 - ул.Пушкина,184 | J_1-2020 | 2010 | нд | нд | нд | нд | нд | нд | нд | + | - | - | - | ТП-105 - ул.Пушкина,184 | нд | нд | нд | нд | нд | нд | нд | нд | нд | нд | 0,4 | 0,4 | Увеличение пропускной способности сетей. Повышение надежности. Снижение аварийности. | - | +
1.2.2.1 | ТП-105 - ул.Дзержинского,185 | J_1-2020 | 2007 | нд | нд | нд | нд | нд | нд | нд | + | - | - | - | ТП-105 - ул.Дзержинского,185 | нд | нд | нд | нд | нд | нд | нд | нд | нд | нд | 0,4 | 0,4 | Увеличение пропускной способности сетей. Повышение надежности. Снижение аварийности. | - | +
1.2.2.1 | ТП-105 - ул. Итыгина,2 | J_1-2020 | 2017 | нд | нд | нд | нд | нд | нд | нд | + | - | - | - | ТП-105 - ул. Итыгина,2 | нд | нд | нд | нд | нд | нд | нд | нд | нд | нд | 0,4 | 0,4 | Увеличение пропускной способности сетей. Повышение надежности. Снижение аварийности. | - | +
1.2.2.1 | ул. Пушкина,184 - ул. Дзержинского,185 | J_1-2020 | нд | нд | нд | нд | нд | нд | нд | нд | + | - | - | - | ул. Пушкина,184 - ул. Дзержинского,185 | нд | нд | нд | нд | нд | нд | нд | нд | нд | нд | 0,4 | 0,4 | Увеличение пропускной способности сетей. Повышение надежности. Снижение аварийности. | - | +
1.2.2.1 | ул. Пушкина,186 - ул. Пушкина,188 | J_1-2020 | нд | нд | нд | нд | нд | нд | нд | нд | + | - | - | - | ул. Пушкина,186 - ул. Пушкина,188 | нд | нд | нд | нд | нд | нд | нд | нд | нд | нд | 0,4 | 0,4 | Увеличение пропускной способности сетей. Повышение надежности. Снижение аварийности. | - | +
1.2.2.1 | ТП-112 - ул. Щетинкина,17 | J_1-2020 | 1988 | нд | нд | нд | нд | нд | нд | нд | + | - | - | - | ТП-112 - ул. Щетинкина,17 | нд | нд | нд | нд | нд | нд | нд | нд | нд | нд | 0,4 | 0,4 | Увеличение пропускной способности сетей. Повышение надежности. Снижение аварийности. | - | +
1.2.2.1 | ТП-112 - ул. Щетинкина,19 | J_1-2020 | 2000 | нд | нд | нд | нд | нд | нд | нд | + | - | - | - | ТП-112 - ул. Щетинкина,19 | нд | нд | нд | нд | нд | нд | нд | нд | нд | нд | 0,4 | 0,4 | Увеличение пропускной способности сетей. Повышение надежности. Снижение аварийности. | - | +
1.2.2.1 | ТП-112 - ул. Щетинкина,23 | J_1-2020 | 2000 | нд | нд | нд | нд | нд | нд | нд | + | - | - | - | ТП-112 - ул. Щетинкина,23 | нд | нд | нд | нд | нд | нд | нд | нд | нд | нд | 0,4 | 0,4 | Увеличение пропускной способности сетей. Повышение надежности. Снижение аварийности. | - | +
1.2.2.1 | ул. Щетинкина,19 - ул. Щетинкина,23 | J_1-2020 | нд | нд | нд | нд | нд | нд | нд | нд | + | - | - | - | ул. Щетинкина,19 - ул. Щетинкина,23 | нд | нд | нд | нд | нд | нд | нд | нд | нд | нд | 0,4 | 0,4 | Увеличение пропускной способности сетей. Повышение надежности. Снижение аварийности. | - | +
1.2.2.1 | ТП-113 - ул.Л.Комсомола,11 | J_1-2020 | 2010 | нд | нд | нд | нд | нд | нд | нд | + | - | - | - | ТП-113 - ул.Л.Комсомола,11 | нд | нд | нд | нд | нд | нд | нд | нд | нд | нд | 0,4 | 0,4 | Увеличение пропускной способности сетей. Повышение надежности. Снижение аварийности. | - | +
1.2.2.1 | ТП-113 - ул. Пушкина,120 | J_1-2020 | 1972 | нд | нд | нд | нд | нд | нд | нд | + | - | - | - | ТП-113 - ул. Пушкина,120 | нд | нд | нд | нд | нд | нд | нд | нд | нд | нд | 0,4 | 0,4 | Увеличение пропускной способности сетей. Повышение надежности. Снижение аварийности. | - | +
1.2.2.1 | ТП-121а - ул. Молодежная,8 | J_1-2020 | 1994 | нд | нд | нд | нд | нд | нд | нд | + | - | - | - | ТП-121а - ул. Молодежная,8 | нд | нд | нд | нд | нд | нд | нд | нд | нд | нд | 0,4 | 0,4 | Увеличение пропускной способности сетей. Повышение надежности. Снижение аварийности. | - | +
1.2.2.1 | ТП-121а - ул. Молодежная,6 | J_1-2020 | 1994 | нд | нд | нд | нд | нд | нд | нд | + | - | - | - | ТП-121а - ул. Молодежная,6 | нд | нд | нд | нд | нд | нд | нд | нд | нд | нд | 0,4 | 0,4 | Увеличение пропускной способности сетей. Повышение надежности. Снижение аварийности. | - | +
1.2.2.1 | Выхода с ТП-10/0.4кВ до опор | J_1-2020 | нд | нд | нд | нд | нд | нд | нд | нд | + | - | - | - | Выхода с ТП-10/0.4кВ до опор | нд | нд | нд | нд | нд | нд | нд | нд | нд | нд | 0,4 | 0,4 | Увеличение пропускной способности сетей. Повышение надежности. Снижение аварийности. | - | +
1.2.2.1 | ТП-69 - ул. Тельмана 84 | J_1-2021 | 2013 | нд | нд | нд | нд | нд | нд | нд | + | - | - | - | ТП-69 - ул. Тельмана 84 | нд | нд | нд | нд | нд | нд | нд | нд | нд | нд | 0,4 | 0,4 | Увеличение пропускной способности сетей. Повышение надежности. Снижение аварийности. | - | +
1.2.2.1 | ТП-69 - ул. Щетинкина 65 | J_1-2021 | 1988 | нд | нд | нд | нд | нд | нд | нд | + | - | - | - | ТП-69 - ул. Щетинкина 65 | нд | нд | нд | нд | нд | нд | нд | нд | нд | нд | 0,4 | 0,4 | Увеличение пропускной способности сетей. Повышение надежности. Снижение аварийности. | - | +
1.2.2.1 | ТП-69 - ул. Щетинкина 67 д/сад Ивушка | J_1-2021 | 1989 | нд | нд | нд | нд | нд | нд | нд | + | - | - | - | ТП-69 - ул. Щетинкина 67 д/сад Ивушка | нд | нд | нд | нд | нд | нд | нд | нд | нд | нд | 0,4 | 0,4 | Увеличение пропускной способности сетей. Повышение надежности. Снижение аварийности. | - | +
1.2.2.1 | ТП-335 - ул. Колхозная 45 | J_1-2021 | 1988 | нд | нд | нд | нд | нд | нд | нд | + | - | - | - | ТП-335 - ул. Колхозная 45 | нд | нд | нд | нд | нд | нд | нд | нд | нд | нд | 0,4 | 0,4 | Увеличение пропускной способности сетей. Повышение надежности. Снижение аварийности. | - | +
1.2.2.1 | ТП-335 — ул. Ярыгина 58 | J_1-2021 | 1982 | нд | нд | нд | нд | нд | нд | нд | + | - | - | - | ТП-335 — ул. Ярыгина 58 | нд | нд | нд | нд | нд | нд | нд | нд | нд | нд | 0,4 | 0,4 | Увеличение пропускной способности сетей. Повышение надежности. Снижение аварийности. | - | +
1.2.2.1 | ТП-335 — ул. Ярыгина 56 | J_1-2021 | 1982 | нд | нд | нд | нд | нд | нд | нд | + | - | - | - | ТП-335 — ул. Ярыгина 56 | нд | нд | нд | нд | нд | нд | нд | нд | нд | нд | 0,4 | 0,4 | Увеличение пропускной способности сетей. Повышение надежности. Снижение аварийности. | - | +
1.2.2.1 | ТП-335 — ул. Ярыгина 60 | J_1-2021 | 1982 | нд | нд | нд | нд | нд | нд | нд | + | - | - | - | ТП-335 — ул. Ярыгина 60 | нд | нд | нд | нд | нд | нд | нд | нд | нд | нд | 0,4 | 0,4 | Увеличение пропускной способности сетей. Повышение надежности. Снижение аварийности. | - | +
1.2.2.1 | ТП-335 - ул. Чехова 128 | J_1-2021 | 1988 | нд | нд | нд | нд | нд | нд | нд | + | - | - | - | ТП-335 - ул. Чехова 128 | нд | нд | нд | нд | нд | нд | нд | нд | нд | нд | 0,4 | 0,4 | Увеличение пропускной способности сетей. Повышение надежности. Снижение аварийности. | - | +
1.2.2.1 | ТП-335 - ул. Тельмана 143 | J_1-2021 | 1983 | нд | нд | нд | нд | нд | нд | нд | + | - | - | - | ТП-335 - ул. Тельмана 143 | нд | нд | нд | нд | нд | нд | нд | нд | нд | нд | 0,4 | 0,4 | Увеличение пропускной способности сетей. Повышение надежности. Снижение аварийности. | - | +
1.2.2.1 | ТП-272 - ул. Щетинкина 70 | J_1-2021 | 1988 | нд | нд | нд | нд | нд | нд | нд | + | - | - | - | ТП-272 - ул. Щетинкина 70 | нд | нд | нд | нд | нд | нд | нд | нд | нд | нд | 0,4 | 0,4 | Увеличение пропускной способности сетей. Повышение надежности. Снижение аварийности. | - | +
1.2.2.1 | ТП-371 - ул. Крылова 73 | J_1-2021 | 2010 | нд | нд | нд | нд | нд | нд | нд | + | - | - | - | ТП-371 - ул. Крылова 73 | нд | нд | нд | нд | нд | нд | нд | нд | нд | нд | 0,4 | 0,4 | Увеличение пропускной способности сетей. Повышение надежности. Снижение аварийности. | - | +
1.2.2.1 | ТП-371 - ул. Крылова 75 | J_1-2021 | 1986 | нд | нд | нд | нд | нд | нд | нд | + | - | - | - | ТП-371 - ул. Крылова 75 | нд | нд | нд | нд | нд | нд | нд | нд | нд | нд | 0,4 | 0,4 | Увеличение пропускной способности сетей. Повышение надежности. Снижение аварийности. | - | +
1.2.2.1 | ТП-371 - ул. Крылова 77 | J_1-2021 | нд | нд | нд | нд | нд | нд | нд | нд | + | - | - | - | ТП-371 - ул. Крылова 77 | нд | нд | нд | нд | нд | нд | нд | нд | нд | нд | 0,4 | 0,4 | Увеличение пропускной способности сетей. Повышение надежности. Снижение аварийности. | - | +
1.2.2.1 | ТП-243 - ул. Тельмана 94 | J_1-2021 | 2008 | нд | нд | нд | нд | нд | нд | нд | + | - | - | - | ТП-243 - ул. Тельмана 94 | нд | нд | нд | нд | нд | нд | нд | нд | нд | нд | 0,4 | 0,4 | Увеличение пропускной способности сетей. Повышение надежности. Снижение аварийности. | - | +
1.2.2.1 | ТП-243 - ул. Тельмана 96 | J_1-2021 | 1994 | нд | нд | нд | нд | нд | нд | нд | + | - | - | - | ТП-243 - ул. Тельмана 96 | нд | нд | нд | нд | нд | нд | нд | нд | нд | нд | 0,4 | 0,4 | Увеличение пропускной способности сетей. Повышение надежности. Снижение аварийности. | - | +
1.2.2.1 | ТП-243 - ул. Тельмана 96а | J_1-2021 | 2010 | нд | нд | нд | нд | нд | нд | нд | + | - | - | - | ТП-243 - ул. Тельмана 96а | нд | нд | нд | нд | нд | нд | нд | нд | нд | нд | 0,4 | 0,4 | Увеличение пропускной способности сетей. Повышение надежности. Снижение аварийности. | - | +
1.2.2.1 | ТП-243 - ул. Тельмана 98а | J_1-2021 | 2010 | нд | нд | нд | нд | нд | нд | нд | + | - | - | - | ТП-243 - ул. Тельмана 98а | нд | нд | нд | нд | нд | нд | нд | нд | нд | нд | 0,4 | 0,4 | Увеличение пропускной способности сетей. Повышение надежности. Снижение аварийности. | - | +
1.2.2.1 | ТП-279 - ул. Щетинкина 42 | J_1-2021 | 2006 | нд | нд | нд | нд | нд | нд | нд | + | - | - | - | ТП-279 - ул. Щетинкина 42 | нд | нд | нд | нд | нд | нд | нд | нд | нд | нд | 0,4 | 0,4 | Увеличение пропускной способности сетей. Повышение надежности. Снижение аварийности. | - | +
1.2.2.1 | ТП-279 - ул. Щетинкина 44 | J_1-2021 | 2006 | нд | нд | нд | нд | нд | нд | нд | + | - | - | - | ТП-279 - ул. Щетинкина 44 | нд | нд | нд | нд | нд | нд | нд | нд | нд | нд | 0,4 | 0,4 | Увеличение пропускной способности сетей. Повышение надежности. Снижение аварийности. | - | +
1.2.2.1 | ТП-279 - ул. Щетинкина 46 | J_1-2021 | 1988 | нд | нд | нд | нд | нд | нд | нд | + | - | - | - | ТП-279 - ул. Щетинкина 46 | нд | нд | нд | нд | нд | нд | нд | нд | нд | нд | 0,4 | 0,4 | Увеличение пропускной способности сетей. Повышение надежности. Снижение аварийности. | - | +
1.2.2.1 | ТП-279 - ул. Щетинкина 48 | J_1-2021 | 1988 | нд | нд | нд | нд | нд | нд | нд | + | - | - | - | ТП-279 - ул. Щетинкина 48 | нд | нд | нд | нд | нд | нд | нд | нд | нд | нд | 0,4 | 0,4 | Увеличение пропускной способности сетей. Повышение надежности. Снижение аварийности. | - | +
1.2.2.1 | ТП-279 - ул. Тельмана 83 | J_1-2021 | 1995 | нд | нд | нд | нд | нд | нд | нд | + | - | - | - | ТП-279 - ул. Тельмана 83 | нд | нд | нд | нд | нд | нд | нд | нд | нд | нд | 0,4 | 0,4 | Увеличение пропускной способности сетей. Повышение надежности. Снижение аварийности. | - | +
1.2.2.1 | ТП-279 - ул. Бограда 62 | J_1-2021 | 1999 | нд | нд | нд | нд | нд | нд | нд | + | - | - | - | ТП-279 - ул. Бограда 62 | нд | нд | нд | нд | нд | нд | нд | нд | нд | нд | 0,4 | 0,4 | Увеличение пропускной способности сетей. Повышение надежности. Снижение аварийности. | - | +
1.2.2.1 | ТП-124 - ул. Щорса,28 (КЛ) | J_1-2021 | 1991 | нд | нд | нд | нд | нд | нд | нд | + | - | - | - | ТП-124 - ул. Щорса,28 | нд | нд | нд | нд | нд | нд | нд | нд | нд | нд | 0,4 | 0,4 | Увеличение пропускной способности сетей. Повышение надежности. Снижение аварийности. | - | +
1.2.2.1 | ТП-124 - ул. Щорса,30 (КЛ) | J_1-2021 | 2017 | нд | нд | нд | нд | нд | нд | нд | + | - | - | - | ТП-124 - ул. Щорса,30 | нд | нд | нд | нд | нд | нд | нд | нд | нд | нд | 0,4 | 0,4 | Увеличение пропускной способности сетей. Повышение надежности. Снижение аварийности. | - | +
1.2.2.1 | ТП-179 - Дзержинского, 183 | J_1-2021 | 1988 | нд | нд | нд | нд | нд | нд | нд | + | - | - | - | ТП-179 - Дзержинского, 183 | нд | нд | нд | нд | нд | нд | нд | нд | нд | нд | 0,4 | 0,4 | Увеличение пропускной способности сетей. Повышение надежности. Снижение аварийности. | - | +
1.2.2.1 | ТП-179 - Дзержинского, 181 | J_1-2021 | 1988 | нд | нд | нд | нд | нд | нд | нд | + | - | - | - | ТП-179 - Дзержинского, 181 | нд | нд | нд | нд | нд | нд | нд | нд | нд | нд | 0,4 | 0,4 | Увеличение пропускной способности сетей. Повышение надежности. Снижение аварийности. | - | +
1.2.2.1 | ТП-179 - Дзержинского, 179 | J_1-2021 | 1988 | нд | нд | нд | нд | нд | нд | нд | + | - | - | - | ТП-179 - Дзержинского, 179 | нд | нд | нд | нд | нд | нд | нд | нд | нд | нд | 0,4 | 0,4 | Увеличение пропускной способности сетей. Повышение надежности. Снижение аварийности. | - | +
1.2.2.1 | ТП-179 - Грибоедова, 2 | J_1-2021 | 1988 | нд | нд | нд | нд | нд | нд | нд | + | - | - | - | ТП-179 - Грибоедова, 2 | нд | нд | нд | нд | нд | нд | нд | нд | нд | нд | 0,4 | 0,4 | Увеличение пропускной способности сетей. Повышение надежности. Снижение аварийности. | - | +
1.2.2.1 | ТП-179 - Володарского, 1 | J_1-2021 | 1988 | нд | нд | нд | нд | нд | нд | нд | + | - | - | - | ТП-179 - Володарского, 1 | нд | нд | нд | нд | нд | нд | нд | нд | нд | нд | 0,4 | 0,4 | Увеличение пропускной способности сетей. Повышение надежности. Снижение аварийности. | - | +
1.2.2.1 | ТП-179 - Пушкина, 176 | J_1-2021 | 1999 | нд | нд | нд | нд | нд | нд | нд | + | - | - | - | ТП-179 - Пушкина, 176 | нд | нд | нд | нд | нд | нд | нд | нд | нд | нд | 0,4 | 0,4 | Увеличение пропускной способности сетей. Повышение надежности. Снижение аварийности. | - | +
1.2.2.1 | ТП-179 - Пушкина, 182 | J_1-2021 | 1988 | нд | нд | нд | нд | нд | нд | нд | + | - | - | - | ТП-179 - Пушкина, 182 | нд | нд | нд | нд | нд | нд | нд | нд | нд | нд | 0,4 | 0,4 | Увеличение пропускной способности сетей. Повышение надежности. Снижение аварийности. | - | +
1.2.2.1 | Выхода с ТП-10/0.4кВ до опор | J_1-2021 | нд | нд | нд | нд | нд | нд | нд | нд | + | - | - | - | Выхода с ТП-10/0.4кВ до опор | нд | нд | нд | нд | нд | нд | нд | нд | нд | нд | 0,4 | 0,4 | Увеличение пропускной способности сетей. Повышение надежности. Снижение аварийности. | - | +
1.2.2.1 | Вынос сетей 0,4 кВ при реконструкции ТП-458 | L_1-2022 | 2018 | нд | нд | нд | нд | нд | нд | нд | + | - | - | - | КЛ-0,4 кВ ТП-458 ф.14 - опора №1 | нд | нд | нд | нд | нд | нд | нд | нд | нд | нд
1.2.2.1 | ТП-1 — ул.Ленина 80 | J_1-2023 | 1991 | нд | нд | нд | нд | нд | нд | нд | + | - | - | - | ТП-1 — ул.Ленина 80 | нд | нд | нд | нд | нд | нд | нд | нд | нд | нд | 0,4 | 0,4 | Увеличение пропускной способности сетей. Повышение надежности. Снижение аварийности. | - | +
1.2.2.1 | ТП-1 — ул.Ленина 78 | J_1-2023 | 2001 | нд | нд | нд | нд | нд | нд | нд | + | - | - | - | ТП-1 — ул.Ленина 78 | нд | нд | нд | нд | нд | нд | нд | нд | нд | нд | 0,4 | 0,4 | Увеличение пропускной способности сетей. Повышение надежности. Снижение аварийности. | - | +
1.2.2.1 | ТП-1 — ул.Ленина 82 | J_1-2023 | 2010 | нд | нд | нд | нд | нд | нд | нд | + | - | - | - | ТП-1 — ул.Ленина 82 | нд | нд | нд | нд | нд | нд | нд | нд | нд | нд | 0,4 | 0,4 | Увеличение пропускной способности сетей. Повышение надежности. Снижение аварийности. | - | +
1.2.2.1 | ТП-1 — ул.Ленина 78 магазин | J_1-2023 | 2004 | нд | нд | нд | нд | нд | нд | нд | + | - | - | - | ТП-1 — ул.Ленина 78 магазин | нд | нд | нд | нд | нд | нд | нд | нд | нд | нд | 0,4 | 0,4 | Увеличение пропускной способности сетей. Повышение надежности. Снижение аварийности. | - | +
1.2.2.1 | ТП-1 — ул.Вяткина 27 | J_1-2023 | 1988 | нд | нд | нд | нд | нд | нд | нд | + | - | - | - | ТП-1 — ул.Вяткина 27 | нд | нд | нд | нд | нд | нд | нд | нд | нд | нд | 0,4 | 0,4 | Увеличение пропускной способности сетей. Повышение надежности. Снижение аварийности. | - | +
1.2.2.1 | ТП-46 — ул.Красноярская 40 | J_1-2023 | 1991 | нд | нд | нд | нд | нд | нд | нд | + | - | - | - | ТП-46 — ул.Красноярская 40 | нд | нд | нд | нд | нд | нд | нд | нд | нд | нд | 0,4 | 0,4 | Увеличение пропускной способности сетей. Повышение надежности. Снижение аварийности. | - | +
1.2.2.1 | ТП-46 — ул.Пушкина 29 пристройка | J_1-2023 | 2009 | нд | нд | нд | нд | нд | нд | нд | + | - | - | - | ТП-46 — ул.Пушкина 29 пристройка | нд | нд | нд | нд | нд | нд | нд | нд | нд | нд | 0,4 | 0,4 | Увеличение пропускной способности сетей. Повышение надежности. Снижение аварийности. | - | +
1.2.2.1 | ТП-46 — ул.Пушкина 29 | J_1-2023 | 2009 | нд | нд | нд | нд | нд | нд | нд | + | - | - | - | ТП-46 — ул.Пушкина 29 | нд | нд | нд | нд | нд | нд | нд | нд | нд | нд | 0,4 | 0,4 | Увеличение пропускной способности сетей. Повышение надежности. Снижение аварийности. | - | +
1.2.2.1 | ТП-47 - ул.Т.Шевченко 84 | J_1-2023 | 1993 | нд | нд | нд | нд | нд | нд | нд | + | - | - | - | ТП-47 - ул.Т.Шевченко 84 | нд | нд | нд | нд | нд | нд | нд | нд | нд | нд | 0,4 | 0,4 | Увеличение пропускной способности сетей. Повышение надежности. Снижение аварийности. | - | +
1.2.2.1 | ТП-47 - ул.Т.Шевченко 84 Б | J_1-2023 | 2008 | нд | нд | нд | нд | нд | нд | нд | + | - | - | - | ТП-47 - ул.Т.Шевченко 84 Б | нд | нд | нд | нд | нд | нд | нд | нд | нд | нд | 0,4 | 0,4 | Увеличение пропускной способности сетей. Повышение надежности. Снижение аварийности. | - | +
1.2.2.1 | ТП-47 - ул.Т.Шевченко 88 | J_1-2023 | 1993 | нд | нд | нд | нд | нд | нд | нд | + | - | - | - | ТП-47 - ул.Т.Шевченко 88 | нд | нд | нд | нд | нд | нд | нд | нд | нд | нд | 0,4 | 0,4 | Увеличение пропускной способности сетей. Повышение надежности. Снижение аварийности. | - | +
1.2.2.1 | ТП-47 - ул.Т.Шевченко д/с Колокольчик | J_1-2023 | 1989 | нд | нд | нд | нд | нд | нд | нд | + | - | - | - | ТП-47 - ул.Т.Шевченко д/с Колокольчик | нд | нд | нд | нд | нд | нд | нд | нд | нд | нд | 0,4 | 0,4 | Увеличение пропускной способности сетей. Повышение надежности. Снижение аварийности. | - | +
1.2.2.1 | ТП-55 — ул.М.Жукова 4 | J_1-2023 | 2003 | нд | нд | нд | нд | нд | нд | нд | + | - | - | - | ТП-55 — ул.М.Жукова 4 | нд | нд | нд | нд | нд | нд | нд | нд | нд | нд | 0,4 | 0,4 | Увеличение пропускной способности сетей. Повышение надежности. Снижение аварийности. | - | +
1.2.2.1 | ТП-55 — ул.М.Жукова 6 | J_1-2023 | 1991 | нд | нд | нд | нд | нд | нд | нд | + | - | - | - | ТП-55 — ул.М.Жукова 6 | нд | нд | нд | нд | нд | нд | нд | нд | нд | нд | 0,4 | 0,4 | Увеличение пропускной способности сетей. Повышение надежности. Снижение аварийности. | - | +
1.2.2.1 | ТП-55 — ул.М.Жукова 8 | J_1-2023 | 1991 | нд | нд | нд | нд | нд | нд | нд | + | - | - | - | ТП-55 — ул.М.Жукова 8 | нд | нд | нд | нд | нд | нд | нд | нд | нд | нд | 0,4 | 0,4 | Увеличение пропускной способности сетей. Повышение надежности. Снижение аварийности. | - | +
1.2.2.1 | ТП-55 — ул.М.Жукова 10 | J_1-2023 | 2009 | нд | нд | нд | нд | нд | нд | нд | + | - | - | - | ТП-55 — ул.М.Жукова 10 | нд | нд | нд | нд | нд | нд | нд | нд | нд | нд | 0,4 | 0,4 | Увеличение пропускной способности сетей. Повышение надежности. Снижение аварийности. | - | +
1.2.2.1 | ТП-55 — ул.Пушкина 36 | J_1-2023 | 2017 | нд | нд | нд | нд | нд | нд | нд | + | - | - | - | ТП-55 — ул.Пушкина 36 | нд | нд | нд | нд | нд | нд | нд | нд | нд | нд | 0,4 | 0,4 | Увеличение пропускной способности сетей. Повышение надежности. Снижение аварийности. | - | +
1.2.2.1 | ТП-57 — ул.Чертыгашеа 57А гор больн | J_1-2023 | 2014 | нд | нд | нд | нд | нд | нд | нд | + | - | - | - | ТП-57 — ул.Чертыгашеа 57А гор больн | нд | нд | нд | нд | нд | нд | нд | нд | нд | нд | 0,4 | 0,4 | Увеличение пропускной способности сетей. Повышение надежности. Снижение аварийности. | - | +
1.2.2.1 | ТП-57 — ул.Чертыгашеа 57А гор больн пищебл | J_1-2023 | 2014 | нд | нд | нд | нд | нд | нд | нд | + | - | - | - | ТП-57 — ул.Чертыгашеа 57А гор больн пищебл | нд | нд | нд | нд | нд | нд | нд | нд | нд | нд | 0,4 | 0,4 | Увеличение пропускной способности сетей. Повышение надежности. Снижение аварийности. | - | +
1.2.2.1 | ТП-66 — МБОУ СОШ №4 | J_1-2023 | 1989 | нд | нд | нд | нд | нд | нд | нд | + | - | - | - | ТП-66 — МБОУ СОШ №4 | нд | нд | нд | нд | нд | нд | нд | нд | нд | нд | 0,4 | 0,4 | Увеличение пропускной способности сетей. Повышение надежности. Снижение аварийности. | - | +
1.2.2.1 | ТП-72 — ул.Вяткина 23 | J_1-2023 | 1988 | нд | нд | нд | нд | нд | нд | нд | + | - | - | - | ТП-72 — ул.Вяткина 23 | нд | нд | нд | нд | нд | нд | нд | нд | нд | нд | 0,4 | 0,4 | Увеличение пропускной способности сетей. Повышение надежности. Снижение аварийности. | - | +
1.2.2.1 | ТП-112 — ул.Ленина 67 дом правительства | J_1-2023 | 2004 | нд | нд | нд | нд | нд | нд | нд | + | - | - | - | ТП-112 — ул.Ленина 67 дом правительства | нд | нд | нд | нд | нд | нд | нд | нд | нд | нд | 0,4 | 0,4 | Увеличение пропускной способности сетей. Повышение надежности. Снижение аварийности. | - | +
1.2.2.1 | ТП-125 — ул.К.Маркса 5 | J_1-2023 | 1988 | нд | нд | нд | нд | нд | нд | нд | + | - | - | - | ТП-125 — ул.К.Маркса 5 | нд | нд | нд | нд | нд | нд | нд | нд | нд | нд | 0,4 | 0,4 | Увеличение пропускной способности сетей. Повышение надежности. Снижение аварийности. | - | +
1.2.2.1 | ТП-125 — ул.К.Маркса 13 | J_1-2023 | 1997 | нд | нд | нд | нд | нд | нд | нд | + | - | - | - | ТП-125 — ул.К.Маркса 13 | нд | нд | нд | нд | нд | нд | нд | нд | нд | нд | 0,4 | 0,4 | Увеличение пропускной способности сетей. Повышение надежности. Снижение аварийности. | - | +
1.2.2.1 | ТП-128 — ул.К.Маркса 19 | J_1-2023 | 1964 | нд | нд | нд | нд | нд | нд | нд | + | - | - | - | ТП-128 — ул.К.Маркса 19 | нд | нд | нд | нд | нд | нд | нд | нд | нд | нд | 0,4 | 0,4 | Увеличение пропускной способности сетей. Повышение надежности. Снижение аварийности. | - | +
1.2.2.1 | ТП-128 — ул.К.Маркса 21 | J_1-2023 | 1988 | нд | нд | нд | нд | нд | нд | нд | + | - | - | - | ТП-128 — ул.К.Маркса 21 | нд | нд | нд | нд | нд | нд | нд | нд | нд | нд | 0,4 | 0,4 | Увеличение пропускной способности сетей. Повышение надежности. Снижение аварийности. | - | +
1.2.2.1 | ТП-128 — ул.К.Маркса 23 | J_1-2023 | 1988 | нд | нд | нд | нд | нд | нд | нд | + | - | - | - | ТП-128 — ул.К.Маркса 23 | нд | нд | нд | нд | нд | нд | нд | нд | нд | нд | 0,4 | 0,4 | Увеличение пропускной способности сетей. Повышение надежности. Снижение аварийности. | - | +
1.2.2.1 | ТП-129 — ул.К.Маркса 18 | J_1-2023 | 2005 | нд | нд | нд | нд | нд | нд | нд | + | - | - | - | ТП-129 — ул.К.Маркса 18 | нд | нд | нд | нд | нд | нд | нд | нд | нд | нд | 0,4 | 0,4 | Увеличение пропускной способности сетей. Повышение надежности. Снижение аварийности. | - | +
1.2.2.1 | ТП-129 — ул.К.Маркса 16 | J_1-2023 | 2005 | нд | нд | нд | нд | нд | нд | нд | + | - | - | - | ТП-129 — ул.К.Маркса 16 | нд | нд | нд | нд | нд | нд | нд | нд | нд | нд | 0,4 | 0,4 | Увеличение пропускной способности сетей. Повышение надежности. Снижение аварийности. | - | +
1.2.2.1 | ТП-129 — ул.Чертыгашева 77 | J_1-2023 | 2005 | нд | нд | нд | нд | нд | нд | нд | + | - | - | - | ТП-129 — ул.Чертыгашева 77 | нд | нд | нд | нд | нд | нд | нд | нд | нд | нд | 0,4 | 0,4 | Увеличение пропускной способности сетей. Повышение надежности. Снижение аварийности. | - | +
1.2.2.1 | ТП-129 — ул.Ленина 67 дом правительства | J_1-2023 | 2004 | нд | нд | нд | нд | нд | нд | нд | + | - | - | - | ТП-129 — ул.Ленина 67 дом правительства | нд | нд | нд | нд | нд | нд | нд | нд | нд | нд | 0,4 | 0,4 | Увеличение пропускной способности сетей. Повышение надежности. Снижение аварийности. | - | +
1.2.2.1 | ТП-130 — ул.Пушкина 193 | J_1-2023 | 1970 | нд | нд | нд | нд | нд | нд | нд | + | - | - | - | ТП-130 — ул.Пушкина 193 | нд | нд | нд | нд | нд | нд | нд | нд | нд | нд | 0,4 | 0,4 | Увеличение пропускной способности сетей. Повышение надежности. Снижение аварийности. | - | +
1.2.2.1 | ТП-130 — ул.Пушкина 195 | J_1-2023 | 1993 | нд | нд | нд | нд | нд | нд | нд | + | - | - | - | ТП-130 — ул.Пушкина 195 | нд | нд | нд | нд | нд | нд | нд | нд | нд | нд | 0,4 | 0,4 | Увеличение пропускной способности сетей. Повышение надежности. Снижение аварийности. | - | +
1.2.2.1 | ТП-130 — ул.Л.Комсомола 3 | J_1-2023 | 2010 | нд | нд | нд | нд | нд | нд | нд | + | - | - | - | ТП-130 — ул.Л.Комсомола 3 | нд | нд | нд | нд | нд | нд | нд | нд | нд | нд | 0,4 | 0,4 | Увеличение пропускной способности сетей. Повышение надежности. Снижение аварийности. | - | +
1.2.2.1 | ТП-134 — ул.Хакасская 80 | J_1-2023 | 1988 | нд | нд | нд | нд | нд | нд | нд | + | - | - | - | ТП-134 — ул.Хакасская 80 | нд | нд | нд | нд | нд | нд | нд | нд | нд | нд | 0,4 | 0,4 | Увеличение пропускной способности сетей. Повышение надежности. Снижение аварийности. | - | +
1.2.2.1 | ТП-134 — ул.Советская 47 | J_1-2023 | 1988 | нд | нд | нд | нд | нд | нд | нд | + | - | - | - | ТП-134 — ул.Советская 47 | нд | нд | нд | нд | нд | нд | нд | нд | нд | нд | 0,4 | 0,4 | Увеличение пропускной способности сетей. Повышение надежности. Снижение аварийности. | - | +
1.2.2.1 | ТП-134 — ул.Советская 49 | J_1-2023 | 1988 | нд | нд | нд | нд | нд | нд | нд | + | - | - | - | ТП-134 — ул.Советская 49 | нд | нд | нд | нд | нд | нд | нд | нд | нд | нд | 0,4 | 0,4 | Увеличение пропускной способности сетей. Повышение надежности. Снижение аварийности. | - | +
1.2.2.1 | ТП-134 — ул.Ярыгина 18 | J_1-2023 | 1988 | нд | нд | нд | нд | нд | нд | нд | + | - | - | - | ТП-134 — ул.Ярыгина 18 | нд | нд | нд | нд | нд | нд | нд | нд | нд | нд | 0,4 | 0,4 | Увеличение пропускной способности сетей. Повышение надежности. Снижение аварийности. | - | +
1.2.2.1 | ТП-134 — ул.Ярыгина 20 | J_1-2023 | 1988 | нд | нд | нд | нд | нд | нд | нд | + | - | - | - | ТП-134 — ул.Ярыгина 20 | нд | нд | нд | нд | нд | нд | нд | нд | нд | нд | 0,4 | 0,4 | Увеличение пропускной способности сетей. Повышение надежности. Снижение аварийности. | - | +
1.2.2.1 | ТП-155 — МБОУ СОШ №20 | J_1-2023 | 2010 | нд | нд | нд | нд | нд | нд | нд | + | - | - | - | ТП-155 — МБОУ СОШ №20 | нд | нд | нд | нд | нд | нд | нд | нд | нд | нд | 0,4 | 0,4 | Увеличение пропускной способности сетей. Повышение надежности. Снижение аварийности. | - | +
1.2.2.1 | ТП-65 - ул. Кирова 102 (КЛ) | J_1-2023 | 1989 | нд | нд | нд | нд | нд | нд | нд | + | - | - | - | ТП-65 - ул. Кирова 102 | нд | нд | нд | нд | нд | нд | нд | нд | нд | нд | 0,4 | 0,4 | Увеличение пропускной способности сетей. Повышение надежности. Снижение аварийности. | - | +
1.2.2.1 | ТП-65 - ул. Вяткина 47 | J_1-2023 | 2006 | нд | нд | нд | нд | нд | нд | нд | + | - | - | - | ТП-65 - ул. Вяткина 47 | нд | нд | нд | нд | нд | нд | нд | нд | нд | нд | 0,4 | 0,4 | Увеличение пропускной способности сетей. Повышение надежности. Снижение аварийности. | - | +
1.2.2.1 | ТП-65 - ул. Вяткина 49 | J_1-2023 | 2006 | нд | нд | нд | нд | нд | нд | нд | + | - | - | - | ТП-65 - ул. Вяткина 49 | нд | нд | нд | нд | нд | нд | нд | нд | нд | нд | 0,4 | 0,4 | Увеличение пропускной способности сетей. Повышение надежности. Снижение аварийности. | - | +
1.2.2.1 | Вяткина 47 — Вяткина 49 | J_1-2023 | нд | нд | нд | нд | нд | нд | нд | нд | + | - | - | - | Вяткина 47 — Вяткина 49 | нд | нд | нд | нд | нд | нд | нд | нд | нд | нд | 0,4 | 0,4 | Увеличение пропускной способности сетей. Повышение надежности. Снижение аварийности. | - | +
1.2.2.1 | ТП-131 - ул. Щетинкина 34 | J_1-2023 | 1988 | нд | нд | нд | нд | нд | нд | нд | + | - | - | - | ТП-131 - ул. Щетинкина 34 | нд | нд | нд | нд | нд | нд | нд | нд | нд | нд | 0,4 | 0,4 | Увеличение пропускной способности сетей. Повышение надежности. Снижение аварийности. | - | +
1.2.2.1 | ТП-131 - ул. Кирова 83 | J_1-2023 | 1988 | нд | нд | нд | нд | нд | нд | нд | + | - | - | - | ТП-131 - ул. Кирова 83 | нд | нд | нд | нд | нд | нд | нд | нд | нд | нд | 0,4 | 0,4 | Увеличение пропускной способности сетей. Повышение надежности. Снижение аварийности. | - | +
1.2.2.1 | Выхода с ТП-10/0.4кВ до опор | J_1-2023 | нд | нд | нд | нд | нд | нд | нд | нд | + | - | - | - | Выхода с ТП-10/0.4кВ до опор | нд | нд | нд | нд | нд | нд | нд | нд | нд | нд | 0,4 | 0,4 | Увеличение пропускной способности сетей. Повышение надежности. Снижение аварийности. | - | +
1.2.2.1 | ТП-233 — ул. Чертыгашева 146 | J_1-2024 | 1993 | нд | нд | нд | нд | нд | нд | нд | + | - | - | - | ТП-233 — ул. Чертыгашева 146 | нд | нд | нд | нд | нд | нд | нд | нд | нд | нд | 0,4 | 0,4 | Увеличение пропускной способности сетей. Повышение надежности. Снижение аварийности. | - | +
1.2.2.1 | ТП-233 — ул. Чертыгашева 152 | J_1-2024 | 1996 | нд | нд | нд | нд | нд | нд | нд | + | - | - | - | ТП-233 — ул. Чертыгашева 152 | нд | нд | нд | нд | нд | нд | нд | нд | нд | нд | 0,4 | 0,4 | Увеличение пропускной способности сетей. Повышение надежности. Снижение аварийности. | - | +
1.2.2.1 | ТП-233 — ул. Чертыгашева 144 | J_1-2024 | 1993 | нд | нд | нд | нд | нд | нд | нд | + | - | - | - | ТП-233 — ул. Чертыгашева 144 | нд | нд | нд | нд | нд | нд | нд | нд | нд | нд | 0,4 | 0,4 | Увеличение пропускной способности сетей. Повышение надежности. Снижение аварийности. | - | +
1.2.2.1 | ТП-233 — ул. Ярыгина 32 | J_1-2024 | 1989 | нд | нд | нд | нд | нд | нд | нд | + | - | - | - | ТП-233 — ул. Ярыгина 32 | нд | нд | нд | нд | нд | нд | нд | нд | нд | нд | 0,4 | 0,4 | Увеличение пропускной способности сетей. Повышение надежности. Снижение аварийности. | - | +
1.2.2.1 | ТП-246 - Советская, 121 | J_1-2024 | 2010 | нд | нд | нд | нд | нд | нд | нд | + | - | - | - | ТП-246 - Советская, 121 | нд | нд | нд | нд | нд | нд | нд | нд | нд | нд | 0,4 | 0,4 | Увеличение пропускной способности сетей. Повышение надежности. Снижение аварийности. | - | +
1.2.2.1 | ТП-246 - Советская, 119 | J_1-2024 | 2010 | нд | нд | нд | нд | нд | нд | нд | + | - | - | - | ТП-246 - Советская, 119 | нд | нд | нд | нд | нд | нд | нд | нд | нд | нд | 0,4 | 0,4 | Увеличение пропускной способности сетей. Повышение надежности. Снижение аварийности. | - | +
1.2.2.1 | ТП-246 - Советская, 117 | J_1-2024 | 2010 | нд | нд | нд | нд | нд | нд | нд | + | - | - | - | ТП-246 - Советская, 117 | нд | нд | нд | нд | нд | нд | нд | нд | нд | нд | 0,4 | 0,4 | Увеличение пропускной способности сетей. Повышение надежности. Снижение аварийности. | - | +
1.2.2.1 | ТП-246 - Советская, 115 | J_1-2024 | 2011 | нд | нд | нд | нд | нд | нд | нд | + | - | - | - | ТП-246 - Советская, 115 | нд | нд | нд | нд | нд | нд | нд | нд | нд | нд | 0,4 | 0,4 | Увеличение пропускной способности сетей. Повышение надежности. Снижение аварийности. | - | +
1.2.2.1 | ТП-246 - МБОУ СОШ№11 | J_1-2024 | 1989 | нд | нд | нд | нд | нд | нд | нд | + | - | - | - | ТП-246 - МБОУ СОШ№11 | нд | нд | нд | нд | нд | нд | нд | нд | нд | нд | 0,4 | 0,4 | Увеличение пропускной способности сетей. Повышение надежности. Снижение аварийности. | - | +
1.2.2.1 | ТП-246 - Пушкина, 154 | J_1-2024 | 1992 | нд | нд | нд | нд | нд | нд | нд | + | - | - | - | ТП-246 - Пушкина, 154 | нд | нд | нд | нд | нд | нд | нд | нд | нд | нд | 0,4 | 0,4 | Увеличение пропускной способности сетей. Повышение надежности. Снижение аварийности. | - | +
1.2.2.1 | ТП-246 - Пушкина, 156 | J_1-2024 | 1992 | нд | нд | нд | нд | нд | нд | нд | + | - | - | - | ТП-246 - Пушкина, 156 | нд | нд | нд | нд | нд | нд | нд | нд | нд | нд | 0,4 | 0,4 | Увеличение пропускной способности сетей. Повышение надежности. Снижение аварийности. | - | +
1.2.2.1 | ТП-158 — ул.Ленина 27А | J_1-2024 | 2014 | нд | нд | нд | нд | нд | нд | нд | + | - | - | - | ТП-158 — ул.Ленина 27А | нд | нд | нд | нд | нд | нд | нд | нд | нд | нд | 0,4 | 0,4 | Увеличение пропускной способности сетей. Повышение надежности. Снижение аварийности. | - | +
1.2.2.1 | ТП-158 — ул.Жукова 18 | J_1-2024 | 1988 | нд | нд | нд | нд | нд | нд | нд | + | - | - | - | ТП-158 — ул.Жукова 18 | нд | нд | нд | нд | нд | нд | нд | нд | нд | нд | 0,4 | 0,4 | Увеличение пропускной способности сетей. Повышение надежности. Снижение аварийности. | - | +
1.2.2.1 | ТП-158 — ул.Жукова 18 нежилое | J_1-2024 | 2010 | нд | нд | нд | нд | нд | нд | нд | + | - | - | - | ТП-158 — ул.Жукова 18 нежилое | нд | нд | нд | нд | нд | нд | нд | нд | нд | нд | 0,4 | 0,4 | Увеличение пропускной способности сетей. Повышение надежности. Снижение аварийности. | - | +
1.2.2.1 | ТП-178 — ул.Пушкина 100 | J_1-2024 | 1977 | нд | нд | нд | нд | нд | нд | нд | + | - | - | - | ТП-178 — ул.Пушкина 100 | нд | нд | нд | нд | нд | нд | нд | нд | нд | нд | 0,4 | 0,4 | Увеличение пропускной способности сетей. Повышение надежности. Снижение аварийности. | - | +
1.2.2.1 | ТП-178 — ул.Пушкина 96 | J_1-2024 | 1993 | нд | нд | нд | нд | нд | нд | нд | + | - | - | - | ТП-178 — ул.Пушкина 96 | нд | нд | нд | нд | нд | нд | нд | нд | нд | нд | 0,4 | 0,4 | Увеличение пропускной способности сетей. Повышение надежности. Снижение аварийности. | - | +
1.2.2.1 | ТП-178 — ул.Пушкина 98 | J_1-2024 | 2006 | нд | нд | нд | нд | нд | нд | нд | + | - | - | - | ТП-178 — ул.Пушкина 98 | нд | нд | нд | нд | нд | нд | нд | нд | нд | нд | 0,4 | 0,4 | Увеличение пропускной способности сетей. Повышение надежности. Снижение аварийности. | - | +
1.2.2.1 | ТП-178 — ул.Дзержинского 93 | J_1-2024 | 1977 | нд | нд | нд | нд | нд | нд | нд | + | - | - | - | ТП-178 — ул.Дзержинского 93 | нд | нд | нд | нд | нд | нд | нд | нд | нд | нд | 0,4 | 0,4 | Увеличение пропускной способности сетей. Повышение надежности. Снижение аварийности. | - | +
1.2.2.1 | ТП-178 — ул.Дзержинского 91 гараж | J_1-2024 | 2018 | нд | нд | нд | нд | нд | нд | нд | + | - | - | - | ТП-178 — ул.Дзержинского 91 гараж | нд | нд | нд | нд | нд | нд | нд | нд | нд | нд | 0,4 | 0,4 | Увеличение пропускной способности сетей. Повышение надежности. Снижение аварийности. | - | +
1.2.2.1 | ТП-178 — ул.Дзержинского 91 | J_1-2024 | 2018 | нд | нд | нд | нд | нд | нд | нд | + | - | - | - | ТП-178 — ул.Дзержинского 91 | нд | нд | нд | нд | нд | нд | нд | нд | нд | нд | 0,4 | 0,4 | Увеличение пропускной способности сетей. Повышение надежности. Снижение аварийности. | - | +
1.2.2.1 | ТП-180 — ул.Кирова 97 | J_1-2024 | 1988 | нд | нд | нд | нд | нд | нд | нд | + | - | - | - | ТП-180 — ул.Кирова 97 | нд | нд | нд | нд | нд | нд | нд | нд | нд | нд | 0,4 | 0,4 | Увеличение пропускной способности сетей. Повышение надежности. Снижение аварийности. | - | +
1.2.2.1 | ТП-180 — ул.Чертыгашева 110 | J_1-2024 | 1988 | нд | нд | нд | нд | нд | нд | нд | + | - | - | - | ТП-180 — ул.Чертыгашева 110 | нд | нд | нд | нд | нд | нд | нд | нд | нд | нд | 0,4 | 0,4 | Увеличение пропускной способности сетей. Повышение надежности. Снижение аварийности. | - | +
1.2.2.1 | ТП-180 — ул.Чертыгашева 112 | J_1-2024 | 1988 | нд | нд | нд | нд | нд | нд | нд | + | - | - | - | ТП-180 — ул.Чертыгашева 112 | нд | нд | нд | нд | нд | нд | нд | нд | нд | нд | 0,4 | 0,4 | Увеличение пропускной способности сетей. Повышение надежности. Снижение аварийности. | - | +
1.2.2.1 | ТП-198 — д/сЗвёздочка | J_1-2024 | 2004 | нд | нд | нд | нд | нд | нд | нд | + | - | - | - | ТП-198 — д/сЗвёздочка | нд | нд | нд | нд | нд | нд | нд | нд | нд | нд | 0,4 | 0,4 | Увеличение пропускной способности сетей. Повышение надежности. Снижение аварийности. | - | +
1.2.2.1 | ТП-198 — ул.Пирятинская 23 | J_1-2024 | 2004 | нд | нд | нд | нд | нд | нд | нд | + | - | - | - | ТП-198 — ул.Пирятинская 23 | нд | нд | нд | нд | нд | нд | нд | нд | нд | нд | 0,4 | 0,4 | Увеличение пропускной способности сетей. Повышение надежности. Снижение аварийности. | - | +
1.2.2.1 | ТП-198 — ул.Пирятинская 25 | J_1-2024 | 2004 | нд | нд | нд | нд | нд | нд | нд | + | - | - | - | ТП-198 — ул.Пирятинская 25 | нд | нд | нд | нд | нд | нд | нд | нд | нд | нд | 0,4 | 0,4 | Увеличение пропускной способности сетей. Повышение надежности. Снижение аварийности. | - | +
1.2.2.1 | ТП-201 — ул.Пушкина 56 д/сБерёзка | J_1-2024 | 1988 | нд | нд | нд | нд | нд | нд | нд | + | - | - | - | ТП-201 — ул.Пушкина 56 д/сБерёзка | нд | нд | нд | нд | нд | нд | нд | нд | нд | нд | 0,4 | 0,4 | Увеличение пропускной способности сетей. Повышение надежности. Снижение аварийности. | - | +
1.2.2.1 | ТП-201 — ул.Пушкина 56А | J_1-2024 | 1989 | нд | нд | нд | нд | нд | нд | нд | + | - | - | - | ТП-201 — ул.Пушкина 56А | нд | нд | нд | нд | нд | нд | нд | нд | нд | нд | 0,4 | 0,4 | Увеличение пропускной способности сетей. Повышение надежности. Снижение аварийности. | - | +
1.2.2.1 | ТП-201 — ул.Пушкина 56Б | J_1-2024 | 1999 | нд | нд | нд | нд | нд | нд | нд | + | - | - | - | ТП-201 — ул.Пушкина 56Б | нд | нд | нд | нд | нд | нд | нд | нд | нд | нд | 0,4 | 0,4 | Увеличение пропускной способности сетей. Повышение надежности. Снижение аварийности. | - | +
1.2.2.1 | ТП-201 — ул.Пушкина 58 | J_1-2024 | 1999 | нд | нд | нд | нд | нд | нд | нд | + | - | - | - | ТП-201 — ул.Пушкина 58 | нд | нд | нд | нд | нд | нд | нд | нд | нд | нд | 0,4 | 0,4 | Увеличение пропускной способности сетей. Повышение надежности. Снижение аварийности. | - | +
1.2.2.1 | ТП-201 — ул.Вяткина 8 МБОУ ЦДТ | J_1-2024 | 1989 | нд | нд | нд | нд | нд | нд | нд | + | - | - | - | ТП-201 — ул.Вяткина 8 МБОУ ЦДТ | нд | нд | нд | нд | нд | нд | нд | нд | нд | нд | 0,4 | 0,4 | Увеличение пропускной способности сетей. Повышение надежности. Снижение аварийности. | - | +
1.2.2.1 | ТП-206 — ул.Согринская 116 | J_1-2024 | 2009 | нд | нд | нд | нд | нд | нд | нд | + | - | - | - | ТП-206 — ул.Согринская 116 | нд | нд | нд | нд | нд | нд | нд | нд | нд | нд | 0,4 | 0,4 | Увеличение пропускной способности сетей. Повышение надежности. Снижение аварийности. | - | +
1.2.2.1 | ТП-214 — ул.Совхозная 61 | J_1-2024 | 1989 | нд | нд | нд | нд | нд | нд | нд | + | - | - | - | ТП-214 — ул.Совхозная 61 | нд | нд | нд | нд | нд | нд | нд | нд | нд | нд | 0,4 | 0,4 | Увеличение пропускной способности сетей. Повышение надежности. Снижение аварийности. | - | +
1.2.2.1 | ТП-220 — ул.Пр.Весенний МБОУ СОШ №5 | J_1-2024 | 1989 | нд | нд | нд | нд | нд | нд | нд | + | - | - | - | ТП-220 — ул.Пр.Весенний МБОУ СОШ №5 | нд | нд | нд | нд | нд | нд | нд | нд | нд | нд | 0,4 | 0,4 | Увеличение пропускной способности сетей. Повышение надежности. Снижение аварийности. | - | +
1.2.2.1 | ТП-220 — ул.Пр.Весенний МБОУ СОШ №5 столовая | J_1-2024 | 1989 | нд | нд | нд | нд | нд | нд | нд | + | - | - | - | ТП-220 — ул.Пр.Весенний МБОУ СОШ №5 столовая | нд | нд | нд | нд | нд | нд | нд | нд | нд | нд | 0,4 | 0,4 | Увеличение пропускной способности сетей. Повышение надежности. Снижение аварийности. | - | +
1.2.2.1 | ТП-250 — ул.Пушкина 97 | J_1-2024 | 1991 | нд | нд | нд | нд | нд | нд | нд | + | - | - | - | ТП-250 — ул.Пушкина 97 | нд | нд | нд | нд | нд | нд | нд | нд | нд | нд | 0,4 | 0,4 | Увеличение пропускной способности сетей. Повышение надежности. Снижение аварийности. | - | +
1.2.2.1 | ТП-250 — ул.Т.Шевченко 57 | J_1-2024 | 1998 | нд | нд | нд | нд | нд | нд | нд | + | - | - | - | ТП-250 — ул.Т.Шевченко 57 | нд | нд | нд | нд | нд | нд | нд | нд | нд | нд | 0,4 | 0,4 | Увеличение пропускной способности сетей. Повышение надежности. Снижение аварийности. | - | +
1.2.2.1 | Выхода с ТП-10/0.4кВ до опор | J_1-2024 | нд | нд | нд | нд | нд | нд | нд | нд | + | - | - | - | Выхода с ТП-10/0.4кВ до опор | нд | нд | нд | нд | нд | нд | нд | нд | нд | нд | 0,4 | 0,4 | Увеличение пропускной способности сетей. Повышение надежности. Снижение аварийности. | - | +
1.6 | Прочие инвестиционные проекты, всего, в том числе: | нд | нд | нд | нд | нд | нд | нд | нд | нд | нд | нд | нд | нд | нд | нд | нд | нд | нд | нд | нд | нд | нд | нд | нд | нд | нд | нд | нд | нд
1.6 | Приобретение автотранспорта (Автокран 25 тн КС-45717К-1Р на шасси Камаз 65115-1шт, ГАЗель NEXT A22R32-70-1шт, Соболь бизнес 2752-777 -1шт) | J_2-2020 | нд | нд | нд | нд | нд | нд | нд | нд | + | - | - | - | нд | нд | нд | нд | нд | нд | нд | нд | нд | нд | нд | нд | нд | Сокращение требуемого времени выполнения работ, повышение эффективности работы эксплуатационнго и ремонтного персонала предприятия. | - | +
1.6 | Приобретение автоматизированных программ | J_2-2020 | нд | нд | нд | нд | нд | нд | нд | нд | + | - | - | - | нд | нд | нд | нд | нд | нд | нд | нд | нд | нд | нд | нд | нд | Развитие информационной инфраструктуры, автоматизация сбора данных. | - | +
1.6 | Телемеханика, развитие радио- и технологической связи | J_2-2020 | нд | нд | нд | нд | нд | нд | нд | нд | + | - | - | - | нд | нд | нд | нд | нд | нд | нд | нд | нд | нд | нд | нд | нд | Развитие радио и технологической связи. | - | +
1.6 | Здание ул. Советская 25 | J_2-2020 | нд | нд | нд | нд | нд | нд | нд | нд | + | - | - | - | нд | нд | нд | нд | нд | нд | нд | нд | нд | нд | нд | нд | нд | Обеспечение хозяйственной деятельности. | - | +
1.6 | Использование зем. участков для реконструкции ( аренда, сервитут) | J_2-2020 | нд | нд | нд | нд | нд | нд | нд | нд | + | - | - | - | нд | нд | нд | нд | нд | нд | нд | нд | нд | нд | нд | нд | нд | необходимость вызванная законодательством | - | +
1.6 | ПИР 2020-2021 | J_2-2020 | нд | нд | нд | нд | нд | нд | нд | нд | + | - | - | - | нд | нд | нд | нд | нд | нд | нд | нд | нд | нд | нд | нд | нд | Необходимость правельного распределения средств для праектируемых объектов. | - | +
1.6 | Приобретение автотранспорта (Автогидроподъемник ПСС-131.22Э на шасси Камаз 43253 -2шт, Бортовой автомобиль ГАЗель NEXT A22R32-70-1шт) | J_2-2021 | нд | нд | нд | нд | нд | нд | нд | нд | + | - | - | - | нд | нд | нд | нд | нд | нд | нд | нд | нд | нд | нд | нд | нд | Сокращение требуемого времени выполнения работ, повышение эффективности работы эксплуатационнго и ремонтного персонала предприятия. | - | +
1.6 | Приобретение автоматизированных программ | J_2-2021 | нд | нд | нд | нд | нд | нд | нд | нд | + | - | - | - | нд | нд | нд | нд | нд | нд | нд | нд | нд | нд | нд | нд | нд | Развитие информационной инфраструктуры, автоматизация сбора данных. | - | +
1.6 | Телемеханика, развитие радио- и технологической связи | J_2-2021 | нд | нд | нд | нд | нд | нд | нд | нд | + | - | - | - | нд | нд | нд | нд | нд | нд | нд | нд | нд | нд | нд | нд | нд | Развитие радио и технологической связи. | - | +
1.6 | Здание ул. Советская 25 | J_2-2021 | нд | нд | нд | нд | нд | нд | нд | нд | + | - | - | - | нд | нд | нд | нд | нд | нд | нд | нд | нд | нд | нд | нд | нд | Обеспечение хозяйственной деятельности. | - | +
1.6 | Использование зем. участков для реконструкции ( аренда, сервитут) | J_2-2021 | нд | нд | нд | нд | нд | нд | нд | нд | + | - | - | - | нд | нд | нд | нд | нд | нд | нд | нд | нд | нд | нд | нд | нд | необходимость вызванная законодательством | - | +
1.6 | ПИР(проектно-изыскательские работы) 2021-2022 | J_2-2021 | нд | нд | нд | нд | нд | нд | нд | нд | + | - | - | - | нд | нд | нд | нд | нд | нд | нд | нд | нд | нд | нд | нд | нд | Необходимость правельного распределения средств для праектируемых объектов. | - | +
1.6 | Телемеханика, развитие радио- и технологической связи | J_2-2022 | нд | нд | нд | нд | нд | нд | нд | нд | + | - | - | - | нд | нд | нд | нд | нд | нд | нд | нд | нд | нд | нд | нд | нд | Развитие радио и технологической связи. | - | +
1.6 | ПИР(проектно-изыскательские работы) 2022-2023 | J_2-2022 | нд | нд | нд | нд | нд | нд | нд | нд | + | - | - | - | нд | нд | нд | нд | нд | нд | нд | нд | нд | нд | нд | нд | нд | Необходимость правельного распределения средств для праектируемых объектов. | - | +
1.6 | Приобретение автотранспорта (Мини погрузчик BOBCAT-S850 -1шт, Цельнометаллический фургон Соболь бизнес 27527-378-1шт, Цельнометаллический фургон Соболь бизнес 2752-777-1шт, Легковой автомобиль SKODA - RAPID-1шт, УАЗ ПАТРИОТ-2шт) | J_2-2023 | нд | нд | нд | нд | нд | нд | нд | нд | + | - | - | - | нд | нд | нд | нд | нд | нд | нд | нд | нд | нд | нд | нд | нд | Сокращение требуемого времени выполнения работ, повышение эффективности работы эксплуатационнго и ремонтного персонала предприятия. | - | +
1.6 | Приобретение автоматизированных программ | J_2-2023 | нд | нд | нд | нд | нд | нд | нд | нд | + | - | - | - | нд | нд | нд | нд | нд | нд | нд | нд | нд | нд | нд | нд | нд | Развитие информационной инфраструктуры, автоматизация сбора данных. | - | +
1.6 | Использование зем. участков для реконструкции ( аренда, сервитут) | J_2-2023 | нд | нд | нд | нд | нд | нд | нд | нд | + | - | - | - | нд | нд | нд | нд | нд | нд | нд | нд | нд | нд | нд | нд | нд | необходимость вызванная законодательством | - | +
1.6 | Телемеханика, развитие радио- и технологической связи | J_2-2023 | нд | нд | нд | нд | нд | нд | нд | нд | + | - | - | - | нд | нд | нд | нд | нд | нд | нд | нд | нд | нд | нд | нд | нд | Развитие радио и технологической связи. | - | +
1.6 | ПИР(проектно-изыскательские работы) 2023-2024 | J_2-2023 | нд | нд | нд | нд | нд | нд | нд | нд | + | - | - | - | нд | нд | нд | нд | нд | нд | нд | нд | нд | нд | нд | нд | нд | Необходимость правельного распределения средств для праектируемых объектов. | - | +
1.6 | Приобретение автотранспорта (Экскаватор траншейный цепной ЭТЦ-1609БД -1шт, Самосвал Камаз 45143-776012-42 -1шт, Бортовой автомобиль ГАЗель XT A22R32-70 -1шт, Цельнометаллический фургон Соболь бизнес 27527-378-1шт) | J_2-2024 | нд | нд | нд | нд | нд | нд | нд | нд | + | - | - | - | нд | нд | нд | нд | нд | нд | нд | нд | нд | нд | нд | нд | нд | Сокращение требуемого времени выполнения работ, повышение эффективности работы эксплуатационнго и ремонтного персонала предприятия. | - | +
1.6 | Приобретение автоматизированных программ | J_2-2024 | нд | нд | нд | нд | нд | нд | нд | нд | + | - | - | - | нд | нд | нд | нд | нд | нд | нд | нд | нд | нд | нд | нд | нд | Развитие информационной инфраструктуры, автоматизация сбора данных. | - | +
1.6 | Телемеханика, развитие радио- и технологической связи | J_2-2024 | нд | нд | нд | нд | нд | нд | нд | нд | + | - | - | - | нд | нд | нд | нд | нд | нд | нд | нд | нд | нд | нд | нд | нд | Развитие радио и технологической связи. | - | +
1.6 | Использование зем. участков для реконструкции ( аренда, сервитут) | J_2-2024 | нд | нд | нд | нд | нд | нд | нд | нд | + | - | - | - | нд | нд | нд | нд | нд | нд | нд | нд | нд | нд | нд | нд | нд | необходимость вызванная законодательством | - | +
1.6 | ПИР 2024-2025 | J_2-2024 | нд | нд | нд | нд | нд | нд | нд | нд | + | - | - | - | нд | нд | нд | нд | нд | нд | нд | нд | нд | нд | нд | нд | нд | Необходимость правельного распределения средств для праектируемых объектов. | - | +