## ЗЦП-ТП для сайта АЭС
Форма ЗЦП-ТП
Сведения о резерве мощности трансформаторных подстанций 10/0,4 кВ, поданных заявках на технологическое присоединение и договорах на технологическое присоединение
№п/п | ТП-10/0,4 | месторасположение ТП | Установленная мощность трансформаторов в ТП | Подано заявок на технолог. присоединение |  | Аннулировано заявок на технолог. присоединение |  | Заключено договоров тех.присоед. на общую мощность |  | Категория электроснабжения | № договоров на оказание услуг по технологическому присоединению | Сумма договора на оказание услуг по технологическому присоединению, руб.с НДС | Дата подписания договора | Дата окончания срока действия договора | Расторгнуто договоров тех.присоед. на общую мощность |  | Исполнено договоров тех.присоед. на общую мощность |  | Текущий Резерв мощности ТП с учетом ранее присоединенных потребителей и режимных ограничений (норм/авар) | Текущий Резерв мощности ТП с учетом ранее присоединенных потребителей и с учетом заключенных договоров техн. присоед. и режимных ограничений (норм/авар) | Планируемый резерв мощности на конец года с учетом присоединенных потребителей, заключенных договоров технол. присоединения, поданных заявок на тех.присоединение и реализации планов капит. вложений, а также режимных ограничений (норм/авар)
|  |  | кВА | шт | кВт | шт | кВт | шт | кВт | кВт |  | руб |  |  | шт | кВт | шт | кВт | кВт | кВт | кВт
1 | 2 | 3 | 4 | 5 | 6 | 7 | 8 | 9 | 10 | 11 | 12 | 13 | 14 | 15 | 16 | 17 | 18 | 19 | 20 | 21 | 22
1 | ТП1 | ул. Вяткина ,29а | 2х630 | - | - | - | - | 7 | 73.5 | х | х | 308495.75 | х | х | - | - | 2 | 55 | 202 | 184 | 184
[9 empty] | 30 | 3 | 614 | 159300 | 2008-11-06 | бессрочный |  |  |  | 30
[9 empty] | 3 | 3 | 154 | 1650 | 2009-04-16 | бессрочный
[9 empty] | 25 | 2 | 162 | 141495.75 | 2009-04-22 | бессрочный |  |  |  | 25
[9 empty] | 3 | 3 | 395 | 550 | 2009-07-29 | бессрочный
[9 empty] | 2 | 3 | 489 | 550 | 2009-09-04 | бессрочный
[9 empty] | 9 | 3 | 314 | 4400 | 2010-06-03 | бессрочный
[9 empty] | 1.5 | 3 | 305 | 550 | 2010-06-01 | бессрочный
3 | ТП3 | ул. Чертыгашева | 1х320+1х250 | - | - | - | - | 3 | 177.5 | х | х | 1540771.77 | х | х | - | - | 1 | 45 | 3 | 0 | 0
[9 empty] | 45 | 2 | 220 | 42630.75 | 2008-04-17 | бессрочный |  |  |  | 45
[9 empty] | 132.3 | 2 | 697 | 1497591.02 | 2009-11-26 | бессрочный
[9 empty] | 0.2 | 3 | 733 | 550 | 2009-12-07 | бессрочный
4 | ТП4 | ул. М.Жукова,19 | 1х200 | - | - | - | - | 2 | 16 | х | х | 32410 | х | х | - | - | 1 | 6 | 74 | 64 | 64
[9 empty] | 6 | 3 | 534 | 31860 | 2008-10-01 | бессрочный |  |  |  | 6
[9 empty] | 10 | 3 | 728 | 550 | 2009-12-08 | бессрочный
5 | ТП5 | в ограде обл.б-цы | 2х400 | - | - | - | - | - | - | - | - | - | - | - | - | - | - | - | 275 | 275 | 275
6 | ТП6 | Евротек Крылова,34 | 2х400 | - | - | - | - | 4 | 45 | х | х | 2200 | х | х | - | - | - | - | 126 | 81 | 81
[9 empty] | 6 | 3 | 270 | 550 | 2009-06-11 | бессрочный
[9 empty] | 15 | 3 | 466 | 550 | 2009-08-28 | бессрочный
[9 empty] | 12 | 3 | 37 | 550 | 2010-02-01 | бессрочный
[9 empty] | 12 | 3 | 43 | 550 | 2010-02-05 | бессрочный
7 | ТП7 | вынесена за ограду Мебельной ф-ки | 1х400 | - | - | - | - | 4 | 15 | х | х | 1100 | х | х | - | - | 3 | 15 | 56 | 44 | 44
[9 empty] | 3 | 3 | 14 | 550 | 2009-02-02 | бессрочный |  |  |  | 3
[9 empty] | 6 | 3 | 273 | 550 | 2009-06-22 | бессрочный |  |  |  | 6
[9 empty] | 6 | 3 | 439 | 550 | 2009-08-18 | бессрочный |  |  |  | 6
[9 empty] | 12 | 3 | 54 | 550 | 2010-02-15 | бессрочный
8 | РТП7А | Н. Согра | 1х250 | - | - | - | - | 2 | 15 | х | х | 2235.55 | х | х | - | - | 2 | 15 | 96 | 96 | 96
[9 empty] | 4 | 3 | 385 | 1685.55 | 2006-10-19 | бессрочный |  |  |  | 4
[9 empty] | 11 | 3 | 650 | 550 | 2009-11-12 | бессрочный |  |  |  | 11
9 | ТП8 | в ограде ПМК-628 | 1х400+1х630 | - | - | - | - | 8 | 595 | х | х | 3850 | х | х | - | - | 3 | 39 | 304 | 0 | 0
[9 empty] | 520 | 2 | - | - | 2008-09-22 | 2010-09-22
[9 empty] | 12 | 3 | 304 | 550 | 2009-06-29 | бессрочный
[9 empty] | 12 | 3 | 316 | 550 | 2009-07-01 | бессрочный |  |  |  | 12
[9 empty] | 15 | 3 | 390 | 550 | 2009-07-17 | бессрочный |  |  |  | 15
[9 empty] | 1 | 3 | 641 | 550 | 2009-11-12 | бессрочный
[9 empty] | 12 | 3 | 717 | 550 | 2009-12-03 | бессрочный |  |  |  | 12
[9 empty] | 12 | 3 | 108 | 550 | 2010-03-04 | бессрочный
[9 empty] | 11 | 3 | 144 | 550 | 2010-03-24 | бессрочный
10 | ТП9А | в ограде ул. Щетинкина,4 | 2х400 | - | - | - | - | 1 | 20 | 3 | 763 | 113196.6 | 2009-12-22 | бессрочный | - | - | - | - | 238 | 218 | 218
11 | ТП10 | КНС-4 | 1х160 | - | - | - | - | - | - | - | - | - | - | - | - | - | - | - | 42 | 42 | 42
12 | ТП11 | КНС-3 Ул. М. Жукова | 2х250 | - | - | - | - | - | - | - | - | - | - | - | - | - | - | - | 227 | 227 | 227
13 | ТП12 | ул. Чкалова-Кирова | 1х400 | - | - | - | - | 5 | 52 | х | х | 81850 | х | х | - | - | 1 | 12 | 29 | 0 | 0
[9 empty] | 9 | 3 | 174 | 550 | 2006-08-10 | бессрочный
[9 empty] | 15 | 3 | 710 | 79650 | 2008-12-11 | бессрочный
[9 empty] | 9 | 3 | 197 | 550 | 2009-05-07 | бессрочный
[9 empty] | 7 | 3 | 283 | 550 | 2010-05-26 | бессрочный
[9 empty] | 12 | 3 | 381 | 550 | 2010-06-21 | бессрочный |  |  |  | 12
14 | ТП13 | ул. Шевченко | 1х400 | - | - | - | - | 12 | 126 | х | х | 48188.75 | х | х | - | - | 8 | 82.5 | 0 | 0 | 0
[9 empty] | 25 | 3 | 48 | 42138.75 | 2008-01-30 | бессрочный |  |  |  | 25
[9 empty] | 6 | 3 | 550 | 550 | 2008-10-08 | бессрочный |  |  |  | 6
[9 empty] | 13 | 3 | 4 | 550 | 2009-01-22 | бессрочный |  |  |  | 13
[9 empty] | 7 | 3 | 225 | 550 | 2009-05-25 | бессрочный |  |  |  | 7
[9 empty] | 9 | 3 | 388 | 550 | 2009-07-30 | бессрочный |  |  |  | 9
[9 empty] | 6 | 3 | 389 | 550 | 2009-07-31 | бессрочный |  |  |  | 6
[9 empty] | 14 | 3 | 551 | 550 | 2009-10-08 | бессрочный
[9 empty] | 12 | 3 | 669 | 550 | 2009-11-17 | бессрочный
[9 empty] | 12 | 3 | 154 | 550 | 2010-03-31 | бессрочный |  |  |  | 12
[9 empty] | 4.5 | 3 | 210 | 550 | 2010-04-28 | бессрочный |  |  |  | 4.5
[9 empty] | 12 | 3 | 382 | 550 | 2010-06-22 | бессрочный
[9 empty] | 5.5 | 3 | 429 | 550 | 2010-07-05 | бессрочный
15 | ТП14 | в ограде Дома Союзов | 2х400 | - | - | - | - | - | - | - | - | - | - | - | - | - | - | - | 99 | 99 | 99
16 | РТП15 | Торосова 8 | 2х1000 | 1 | 586 | - | - | 5 | 378.5 | х | х | 60576.65 | х | х | - | - | - | - | 995 | 617 | 617
[9 empty] | 23 | 3 | 528 | 38767.65 | 2007-09-04 | бессрочный
[9 empty] | 6.5 | 3 | 333 | 20709 | 2008-06-17 | бессрочный
[9 empty] | 338.3 | 2 | - | - | 2009-08-05 | 2011-08-05
[9 empty] | 8.4 | 3 | 413 | 550 | 2009-08-07 | бессрочный
[9 empty] | 2.3 | 3 | 425 | 550 | 2010-06-30 | бессрочный
17 | ТП15А | Общ. Пед. уч-ща ул. Щетинкина,9а | 2х400 | - | - | - | - | 2 | 12 | 3 | 432 | 48340 | 2008-08-06 | бессрочный | - | - | 1 | 3 | 139 | 130 | 130
[9 empty] | 9 | 3 | 432 | 47790 | 2008-08-06 | бессрочный
[9 empty] | 3 | 3 | 25 | 550 | 2010-01-21 | бессрочный |  |  |  | 3
18 | ТП16 | в ограде Обувной ф-ки фирма «Обувщик» | 2х400 | - | - | - | - | 3 | 96.4 | х | х | 91226.14 | х | х | - | - | - | 30 | 157 | 91 | 91
[9 empty] | 87.4 | 2 | 198 | 82798.39 | 2006-09-01 | бессрочный |  |  |  | 30
[9 empty] | 5 | 3 | 677 | 8427.75 | 2007-11-01 | бессрочный
[9 empty] | 4 | 3 | 545-1 | 550 | 2009-10-08 | бессрочный
19 | РТП17 | Р-он 1-го М-на Трудовая,73 | 2х630 | 1 | 240 | - | - | 3 | 26.5 | х | х | 1650 | х | х | - | - | 2 | 17 | 472 | 463 | 463
[9 empty] | 7 | 3 | 725 | 550 | 2009-12-08 | бессрочный |  |  |  | 7
[9 empty] | 10 | 3 | 760 | 550 | 2009-12-15 | бессрочный |  |  |  | 10
[9 empty] | 9.5 | 3 | 770 | 550 | 2009-12-17 | бессрочный
20 | ТП17 | КНС-2 Ул. Ярыгина | 1х320+1х400 | - | - | - | - | 1 | 1.7 | х | х | 550 | х | х | - | - | - | - | 320 | 318 | 318
[9 empty] | 1.7 | 3 | 299 | 550 | 2010-05-31 | бессрочный
21 | ТП18 | по ул. Песочная | 1х400 | - | - | - | - | 7 | 76.5 | х | х | 3850 | х | х | - | - | 2 | 18 | 131 | 70 | 70
[9 empty] | 11 | 3 | 368 | 550 | 2006-10-13 | бессрочный
[9 empty] | 14.5 | 3 | 520 | 550 | 2008-09-24 | бессрочный
[9 empty] | 14 | 3 | 422 | 550 | 2009-08-12 | бессрочный
[9 empty] | 12 | 3 | 595 | 550 | 2009-10-22 | бессрочный |  |  |  | 12
[9 empty] | 7 | 3 | 742 | 550 | 2009-12-09 | бессрочный
[9 empty] | 6 | 3 | 134 | 550 | 2010-03-22 | бессрочный |  |  |  | 6
[9 empty] | 12 | 3 | 254 | 550 | 2010-05-18 | бессрочный
22 | РТП19 | Банк ул. Советская,31 | 2х1000 | - | - | - | - | 1 | 2.9 | 3 | 217 | 4888.1 | 2008-04-24 | бессрочный | - | - | - | - | 808 | 805 | 805
23 | ТП19 | по ул. Озерная | 1х400 | - | - | - | - | 5 | 60 | х | х | 2200 | х | х | - | - | 1 | 15 | 170 | 125 | 125
[9 empty] | 9 | 3 | 136 | 550 | 2006-08-03 | бессрочный
[9 empty] | 10 | 3 | 331 | 550 | 2006-09-25 | бессрочный
[9 empty] | 13 | 3 | 68 | 550 | 2007-02-15 | бессрочный
[9 empty] | 13 | 3 | 65 | 550 | 2008-02-06 | бессрочный
[9 empty] | 15 | 3 | 519 | 550 | 2009-09-23 | бессрочный |  |  |  | 15
24 | РТП20 | ул. Литвинова ,56 | 2х630 | - | - | - | - | 2 | 30 | х | х | 1100 | х | х | - | - | - | - | 509 | 479 | 479
[9 empty] | 15 | 3 | 146 | 550 | 2009-04-14 | бессрочный
[9 empty] | 15 | 3 | 163 | 550 | 2009-04-22 | бессрочный
25 | РТП21 | ул. Крылова,74а | 2х1000 | - | - | - | - | 2 | 379 | х | х | 229653.42 | х | х | - | - | - | 130 | 899 | 650 | 650
[9 empty] | 367 | 2 | 794 | 229103.42 | 2007-12-25 | бессрочный |  |  |  | 130
[9 empty] | 12 | 3 | 120 | 550 | 2009-04-24 | бессрочный
26 | ТП21 | по ул. Димитрова | 1х400 | - | - | - | - | 3 | 36 | х | х | 1650 | х | х | - | - | 1 | 15 | 53 | 32 | 32
[9 empty] | 15 | 3 | 414 | 550 | 2009-08-06 | бессрочный
[9 empty] | 15 | 3 | 517 | 550 | 2009-09-23 | бессрочный |  |  |  | 15
[9 empty] | 6 | 3 | 152 | 550 | 2010-03-30 | бессрочный
28 | ТП22 | р-он Виадука | 1х250 | - | - | - | - | - | - | - | - | - | - | - | - | - | - | - | 55 | 55 | 55
29 | ТП23 | АТК 1259 Пр-зд Нефтяной,20 | 2х630 | - | - | - | - | 7 | 75.8 | х | х | 12561.74 | х | х | - | - | 1 | 12 | 411 | 347 | 347
[9 empty] | 6.8 | 2 | 2 | 11461.74 | 2008-01-09 | бессрочный
[9 empty] | 10 | 3 | 739 | 550 | 2008-12-30 | бессрочный
[9 empty] | 11 | 3 | 159 | 550 | 2009-04-21 | бессрочный
[9 empty] | 15 | 3 | 582 | 550 | 2009-10-19 | бессрочный
[9 empty] | 12 | 3 | 627 | 550 | 2009-11-11 | бессрочный |  |  |  | 12
[9 empty] | 9 | 3 | 703 | 550 | 2009-12-01 | бессрочный
[9 empty] | 12 | 3 | 746 | 550 | 2009-12-09 | бессрочный
30 | РТП-24 | Х жилой район, ул. Марины Цветаевой | 1х1000 | - | - | - | - | - | - | - | - | - | - | - | - | - | - | - | 723 | 723 | 723
30 | ТП24 | по ул. Хакасской 105 а | 1х250+1х180 | - | - | - | - | - | - | - | - | - | - | - | - | - | - | - | 175 | 175 | 175
31 | ТП28 | ул. Аскизская, 146 | 1х630 | - | - | - | - | 2 | 18 | х | х | 1100 | х | х | - | - | 1 | 6 | 187 | 175 | 175
[9 empty] | 6 | 3 | 352 | 550 | 2009-07-13 | бессрочный
[9 empty] | 12 | 3 | 28 | 550 | 2010-01-27 | бессрочный
32 | ТП29 | ул. Аскизская за АЗК | 1х630 | - | - | - | - | 17 | 235 | х | х | 124472.55 | х | х | - | - | 5 | 66.5 | 79 | 0 | 0
[9 empty] | 15 | 3 | 326 | 550 | 2006-09-22 | бессрочный
[9 empty] | 15 | 3 | 445 | 550 | 2006-11-22 | бессрочный
[9 empty] | 33 | 3 | 176 | 31262.55 | 2008-04-02 | бессрочный
[9 empty] | 15 | 3 | 297 | 550 | 2008-05-28 | бессрочный
[9 empty] | 3 | 3 | 460 | 550 | 2008-08-26 | бессрочный
[9 empty] | 15 | 3 | 471 | 550 | 2008-09-05 | бессрочный |  |  |  | 15
[9 empty] | 15 | 3 | 580 | 550 | 2008-10-21 | бессрочный
[9 empty] | 16 | 3 | 581 | 84960 | 2008-10-21 | бессрочный
[9 empty] | 15 | 3 | 520 | 550 | 2009-01-15 | бессрочный
[9 empty] | 7.5 | 3 | 112 | 550 | 2009-03-31 | бессрочный
[9 empty] | 15 | 3 | 318 | 550 | 2009-07-02 | бессрочный |  |  |  | 15
[9 empty] | 10 | 3 | 339 | 550 | 2009-07-08 | бессрочный
[9 empty] | 15 | 3 | 449 | 550 | 2009-08-20 | бессрочный |  |  |  | 15
[9 empty] | 9.5 | 3 | 678 | 550 | 2009-11-23 | бессрочный |  |  |  | 9.5
[9 empty] | 12 | 3 | 16 | 550 | 2010-01-15 | бессрочный
[9 empty] | 12 | 3 | 29 | 550 | 2010-01-29 | бессрочный
[9 empty] | 12 | 3 | 235 | 550 | 2010-05-07 | бессрочный |  |  |  | 12
33 | ТП30 | ул. Мира завод Легмаш | 1х400 | - | - | - | - | 7 | 72 | х | х | 3850 | х | х | - | - | 4 | 45.5 | 3 | 0 | 0
[9 empty] | 10.5 | 3 | 395 | 550 | 2008-07-16 | бессрочный |  |  |  | 10.5
[9 empty] | 15 | 3 | 518 | 550 | 2009-09-22 | бессрочный |  |  |  | 15
[9 empty] | 8.5 | 3 | 679 | 550 | 1990-11-23 | бессрочный
[9 empty] | 9 | 3 | 103 | 550 | 2010-03-03 | бессрочный
[9 empty] | 12 | 3 | 125 | 550 | 2010-03-11 | бессрочный |  |  |  | 15
[9 empty] | 5 | 3 | 222 | 550 | 2010-05-05 | бессрочный |  |  |  | 5
[9 empty] | 12 | 3 | 280 | 550 | 2010-05-25 | бессрочный
34 | ТП31 | ул. Мира | 1х400 | - | - | - | - | 11 | 132 | х | х | 22479.49 | х | х | - | - | 3 | 26 | 83 | 0 | 0
[9 empty] | 11 | 3 | 50 | 550 | 2006-06-29 | бессрочный |  |  |  | 11
[9 empty] | 15 | 3 | 739 | 550 | 2007-11-30 | бессрочный
[9 empty] | 15 | 3 | 383 | 550 | 2008-07-11 | бессрочный
[9 empty] | 12.2 | 3 | 310 | 550 | 2008-07-24 | бессрочный
[9 empty] | 13.8 | 3 | 309 | 550 | 2009-06-30 | бессрочный
[9 empty] | 3 | 3 | 362 | 16979.49 | 2009-07-16 | бессрочный |  |  |  | 3
[9 empty] | 15 | 3 | 459 | 550 | 2009-08-26 | бессрочный
[9 empty] | 12 | 3 | 561 | 550 | 2009-10-13 | бессрочный
[9 empty] | 11 | 3 | 580 | 550 | 2009-10-16 | бессрочный
[9 empty] | 12 | 3 | 44 | 550 | 2010-12-08 | бессрочный
[9 empty] | 12 | 3 | 50 | 550 | 2010-02-10 | бессрочный |  |  |  | 12
35 | ТП32 | в ограде СУ Автотреста | 1х400 | - | - | - | - | - | - | - | - | - | - | - | - | - | - | - | 0 | 0 | 0
36 | ТП33 | Автовокзал | 2х320 | - | - | - | - | 4 | 262.4 | х | х | 804737.3 | х | х | - | - | 2 | 216.4 | 0 | 0 | 0
[9 empty] | 105 | 2 | 289 | 65547.3 | 2007-05-15 | бессрочный |  |  |  | 210
[9 empty] | 139 | 2 | 592 | 738090 | 2008-10-23 | бессрочный
[9 empty] | 12 | 3 | 668 | 550 | 2009-11-17 | бессрочный
[9 empty] | 6.4 | 3 | 59 | 550 | 2010-02-15 | бессрочный |  |  |  | 6.4
37 | ТП35 | по ул. Деповская П. Коммунаров | 1х400 | - | - | - | - | 11 | 141.3 | х | х | 191350 | х | х | - | - | 6 | 53.3 | 11 | 0 | 0
[9 empty] | 14 | 3 | 336 | 550 | 2007-06-06 | бессрочный
[9 empty] | 15 | 3 | 677 | 550 | 2008-12-01 | бессрочный
[9 empty] | 35 | 3 | 678 | 185850 | 2008-12-01 | бессрочный
[9 empty] | 6 | 3 | 65 | 550 | 2009-03-04 | бессрочный |  |  |  | 6
[9 empty] | 0.3 | 3 | 171 | 550 | 2009-04-24 | бессрочный |  |  |  | 0.3
[9 empty] | 12 | 3 | 680 | 550 | 2009-11-23 | бессрочный |  |  |  | 12
[9 empty] | 15 | 3 | 13 | 550 | 2010-01-14 | бессрочный
[9 empty] | 8 | 3 | 127 | 550 | 2010-03-15 | бессрочный |  |  |  | 8
[9 empty] | 9 | 3 | 140 | 550 | 2010-03-24 | бессрочный
[9 empty] | 15 | 3 | 239 | 550 | 2010-05-11 | бессрочный |  |  |  | 15
[9 empty] | 12 | 3 | 240 | 550 | 2010-05-11 | бессрочный |  |  |  | 12
38 | ТП40 | по ул. Цуканова | 1х630 | - | - | - | - | 14 | 153.7 | х | х | 7700 | х | х | - | - | 3 | 39 | 15 | 0 | 0
[9 empty] | 8 | 3 | 713 | 550 | 2008-12-15 | бессрочный
[9 empty] | 6 | 3 | 15 | 550 | 2009-01-28 | бессрочный
[9 empty] | 14.2 | 3 | 40 | 550 | 2009-02-16 | бессрочный
[9 empty] | 14 | 3 | 124 | 550 | 2009-04-06 | бессрочный
[9 empty] | 14 | 3 | 338 | 550 | 2009-07-08 | бессрочный
[9 empty] | 12 | 3 | 516 | 550 | 2009-09-22 | бессрочный |  |  |  | 12
[9 empty] | 15 | 3 | 526 | 550 | 2009-09-24 | бессрочный
[9 empty] | 9 | 3 | 681 | 550 | 2009-11-24 | бессрочный
[9 empty] | 12 | 3 | 757 | 550 | 2009-12-14 | бессрочный |  |  |  | 12
[9 empty] | 3 | 3 | 100 | 550 | 2010-03-03 | бессрочный
[9 empty] | 12 | 3 | 104 | 550 | 2010-03-03 | бессрочный
[9 empty] | 12 | 3 | 128 | 550 | 2010-03-16 | бессрочный
[9 empty] | 15 | 3 | 248 | 550 | 2010-05-13 | бессрочный |  |  |  | 15
[9 empty] | 7.5 | 3 | 408 | 550 | 2010-06-28 | бессрочный
39 | ТП43 | дома МК-61 ул. Западная,50а | 1х400 | - | - | - | - | - | - | - | - | - | - | - | - | - | - | - | 0 | 0 | 0
40 | ТП45 | жил. кв. мех.з-д, П. Коммунаров, 94а | 1х250 | - | - | - | - | 1 | 7.5 | х | х | 550 | х | х | - | - | 1 | 7.5 | 81 | 81 | 81
[9 empty] | 7.5 | 3 | 244 | 550 | 17.05.10. | бессрочный |  |  |  | 7.5
41 | ТП45А | дом Мехзавода Герцена,23а | 2х400 | - | - | - | - | 1 | 5 | х | х | 550 | х | х | - | - | 1 | 5 | 82 | 82 | 82
[9 empty] | 5 | 3 | 216 | 550 | 29.04.10. | бессрочный |  |  |  | 5
42 | ТП46 | Красноярская, 38 б | 1х400 | - | - | - | - | 3 | 40 | х | х | 1650 | х | х | - | - | 1 | 14 | 61 | 35 | 35
[9 empty] | 15 | 3 | 152 | 550 | 2009-04-15 | бессрочный
[9 empty] | 11 | 3 | 187 | 550 | 2009-04-30 | бессрочный
[9 empty] | 14 | 3 | 443 | 550 | 2009-08-19 | бессрочный |  |  |  | 14
43 | ТП47 | в ограде СМП-159 Т.Шевченко,86 | 1х400 | - | - | - | - | 2 | 17 | х | х | 53650 | х | х | - | - | 1 | 10 | 34 | 27 | 27
[9 empty] | 10 | 3 | 401 | 53100 | 2008-07-18 | бессрочный |  |  |  | 10
[9 empty] | 7 | 3 | 460 | 550 | 2010-07-21 | бессрочный
44 | ТП49 | Пушкина,168а | 1х630+1х400 | - | - | - | - | 3 | 33 | х | х | 1650 | х | х | - | - | - | - | 205 | 172 | 172
[9 empty] | 12 | 3 | 400 | 550 | 2007-07-05 | бессрочный
[9 empty] | 6 | 3 | 616 | 550 | 2007-10-11 | бессрочный
[9 empty] | 15 | 3 | 756 | 550 | 2007-12-05 | бессрочный
45 | ТП50 | около ст.РВ-68 | 1х160 | - | - | - | - | 1 | 12 | 3 | 709 | 550 | 2009-12-02 | бессрочный | - | - | - | - | 0 | 0 | 0
46 | ТП51 | ул. Набережная | 1х400 | - | - | - | - | 8 | 80.5 | х | х | 4400 | х | х | - | - | 5 | 52 | 0 | 0 | 0
[9 empty] | 13 | 3 | 295 | 550 | 2007-08-15 | бессрочный |  |  |  | 13
[9 empty] | 13.5 | 3 | 407 | 550 | 2008-07-24 | бессрочный
[9 empty] | 6 | 3 | 422 | 550 | 2008-08-01 | бессрочный |  |  |  | 6
[9 empty] | 6 | 3 | 423 | 550 | 2008-08-01 | бессрочный
[9 empty] | 6 | 3 | 490 | 550 | 2008-09-15 | бессрочный |  |  |  | 6
[9 empty] | 9 | 3 | 62 | 550 | 2009-03-04 | бессрочный
[9 empty] | 15 | 3 | 379 | 550 | 2009-07-23 | бессрочный |  |  |  | 15
[9 empty] | 12 | 3 | 163 | 550 | 2010-04-06 | бессрочный |  |  |  | 12
47 | ТП53 | Н. Согра Буденного,76а | 1х315 | - | - | - | - | 2 | 26 | х | х | 1100 | х | х | - | - | 1 | 8 | 48 | 30 | 30
[9 empty] | 8 | 3 | 235 | 550 | 2008-04-24 | бессрочный |  |  |  | 8
[9 empty] | 18 | 3 | 434 | 550 | 2009-08-18 | бессрочный
48 | ТП55 | ул. Пушкина,30б | 1х400 | - | - | - | - | 3 | 20 | х | х | 27650 | х | х | - | - | 3 | 20 | 116 | 116 | 116
[9 empty] | 5 | 3 | 601 | 26550 | 2008-10-29 | бессрочный |  |  |  | 5
[9 empty] | 5 | 3 | 413 | 550 | 2009-02-17 | бессрочный |  |  |  | 5
[9 empty] | 10 | 3 | 684 | 550 | 2009-11-24 | бессрочный |  |  |  | 10
49 | ТП56 | В. Согра | 1х250 | - | - | - | - | 3 | 30 | х | х | 1650 | х | х | - | - | 2 | 18 | 0 | 0 | 0
[9 empty] | 12 | 3 | 767 | 550 | 2009-12-17 | бессрочный |  |  |  | 12
[9 empty] | 6 | 3 | 20 | 550 | 2010-01-17 | бессрочный |  |  |  | 6
[9 empty] | 12 | 3 | 288 | 550 | 2010-05-27 | бессрочный
50 | ТП57 | в ограде гор. Больницы Т.Шевченко,83а | 2х315 | - | - | - | - | - | - | - | - | - | - | - | - | - | - | - | 268 | 268 | 268 | 1
51 | ТП58 | ул.Чехова,126а | 2х400 | - | - | - | - | 2 | 315 | х | х | 1593550 | х | х | - | - | - | - | 401 | 86 | 86
[9 empty] | 300 | 2 | 417 | 1593000 | 2008-07-29 | бессрочный
[9 empty] | 15 | 3 | 444 | 550 | 2009-08-31 | бессрочный
52 | ТП59 | в ограде шк. 18 Челюскинцев,6 | 1х320 | - | - | - | - | 11 | 133.7 | х | х | 6050 | х | х | - | - | 3 | 36 | 0 | 0 | 0
[9 empty] | 14.7 | 3 | 789 | 550 | 2007-12-19 | бессрочный
[9 empty] | 6 | 3 | 145 | 550 | 2009-04-14 | бессрочный |  |  |  | 6
[9 empty] | 15 | 3 | 335 | 550 | 2009-07-08 | бессрочный |  |  |  | 15
[9 empty] | 12 | 3 | 418 | 550 | 2009-08-12 | бессрочный
[9 empty] | 11 | 3 | 419 | 550 | 2009-08-12 | бессрочный
[9 empty] | 15 | 3 | 506 | 550 | 2009-09-16 | бессрочный |  |  |  | 15
[9 empty] | 12 | 3 | 589 | 550 | 2009-10-22 | бессрочный
[9 empty] | 12 | 3 | 688 | 550 | 2009-11-24 | бессрочный
[9 empty] | 12 | 3 | 15 | 550 | 2010-01-14 | бессрочный
[9 empty] | 12 | 3 | 199 | 550 | 2010-04-26 | бессрочный
[9 empty] | 12 | 3 | 394 | 550 | 2010-06-23 | бессрочный
53 | ТП60 | Текстильщик | 1х250 | - | - | - | - | 3 | 36 | х | х | 1650 | х | х | - | - | - | - | 19 | 0 | 0
[9 empty] | 12 | 3 | 656 | 550 | 10.11.09. | бессрочный
[9 empty] | 12 | 3 | 46 | 550 | 09.02.10 | бессрочный
[9 empty] | 12 | 3 | 60 | 550 | 16.02.10 | бессрочный
54 | ТП-62 | ул. Чертыгашева- Ботаническая | 1х400 | - | - | - | - | 5 | 50.5 | х | х | 2750 | х | х | - | - | 2 | 26.5 | 0 | 0 | 0
[9 empty] | 11.5 | 3 | 200 | 550 | 2009-05-12 | бессрочный |  |  |  | 11.5
[9 empty] | 15 | 3 | 493 | 550 | 2009-09-08 | бессрочный |  |  |  | 15
[9 empty] | 7 | 3 | 370 | 550 | 2009-07-17 | бессрочный
[9 empty] | 5 | 3 | 62 | 550 | 2010-02-11 | бессрочный
[9 empty] | 12 | 3 | 138 | 550 | 2010-03-23 | бессрочный
55 | ТП-62М | кв-л Молодежный,11 | 2х1000 | - | - | - | - | 5 | 75 | х | х | 2750 | х | х | - | - | 5 | 75 | 316 | 316 | 316
[9 empty] | 15 | 3 | 47 | 550 | 2010-02-09 | бессрочный |  |  |  | 15
[9 empty] | 15 | 3 | 113 | 550 | 2010-03-09 | бессрочный |  |  |  | 15
[9 empty] | 15 | 3 | 114 | 550 | 2010-03-09 | бессрочный |  |  |  | 15
[9 empty] | 15 | 3 | 115 | 550 | 2010-03-09 | бессрочный |  |  |  | 15
[9 empty] | 15 | 3 | 116 | 550 | 2010-03-09 | бессрочный |  |  |  | 15
56 | ТП-63 | ул. Котовского | 1х630 | - | - | - | - | 14 | 189.9 | х | х | 134590 | х | х | - | - | 3 | 50.5 | 170 | 31 | 31
[9 empty] | 15 | 3 | 328 | 550 | 2007-05-31 | бессрочный
[9 empty] | 15 | 3 | 462 | 550 | 2007-08-09 | бессрочный
[9 empty] | 15 | 3 | 351 | 550 | 2008-06-25 | бессрочный
[9 empty] | 14.2 | 3 | 620 | 550 | 2008-11-12 | бессрочный
[9 empty] | 24 | 3 | 730 | 127440 | 2008-12-24 | бессрочный
[9 empty] | 15 | 3 | 182 | 550 | 2009-04-29 | бессрочный |  |  |  | 15
[9 empty] | 15 | 3 | 327 | 550 | 2009-07-07 | бессрочный
[9 empty] | 15 | 3 | 421 | 550 | 2009-08-12 | бессрочный |  |  |  | 15
[9 empty] | 15 | 3 | 490 | 550 | 2009-08-07 | бессрочный
[9 empty] | 14.5 | 3 | 503 | 550 | 2009-09-15 | бессрочный |  |  |  | 14.5
[9 empty] | 6 | 3 | 609 | 550 | 2009-11-11 | бессрочный
[9 empty] | 8.2 | 3 | 759 | 550 | 2009-12-15 | бессрочный
[9 empty] | 12 | 3 | 66 | 550 | 2010-02-17 | бессрочный
[9 empty] | 6 | 3 | 365 | 550 | 2010-06-16 | бессрочный |  |  |  | 6
57 | ТП-64 | в ограде Горпищекомбината | 1х315 | - | - | - | - | 14 | 155 | х | х | 17813.3 | х | х | - | - | 5 | 47 | 0 | 0 | 0
[9 empty] | 6 | 3 | 406 | 10113.3 | 2006-10-30 | бессрочный
[9 empty] | 12 | 3 | 557 | 550 | 2008-10-13 | бессрочный
[9 empty] | 12 | 3 | 592 | 550 | 2009-10-22 | бессрочный |  |  |  | 12
[9 empty] | 12 | 3 | 624 | 550 | 2009-11-05 | бессрочный
[9 empty] | 12 | 3 | 610 | 550 | 2009-11-05 | бессрочный |  |  |  | 12
[9 empty] | 12 | 3 | 633 | 550 | 2009-11-09 | бессрочный |  |  |  | 12
[9 empty] | 12 | 3 | 621 | 550 | 2009-11-09 | бессрочный
[9 empty] | 12 | 3 | 625 | 550 | 2009-11-10 | бессрочный
[9 empty] | 6 | 3 | 706 | 550 | 2009-12-02 | бессрочный
[9 empty] | 5 | 3 | 715 | 550 | 2009-12-03 | бессрочный |  |  |  | 5
[9 empty] | 12 | 3 | 723 | 550 | 2009-12-04 | бессрочный
[9 empty] | 12 | 3 | 18 | 550 | 2010-01-18 | бессрочный
[9 empty] | 12 | 3 | 250 | 550 | 2010-05-18 | бессрочный
[9 empty] | 12 | 3 | 412 | 550 | 2010-06-30 | бессрочный
[9 empty] | 6 | 3 | 452 | 550 | 2010-07-19 | бессрочный |  |  |  | 6
58 | ТП-65 | Лаб. корпус института ВСГ ПВХ Кирова,100 | 2х630 | - | - | - | - | 5 | 23 | х | х | 70130 | х | х | - | - | 2 | 10 | 471 | 458 | 458
[9 empty] | 5 | 3 | 336 | 26550 | 17.06.08. | бессрочный
[9 empty] | 3 | 3 | 348 | 15930 | 23.06.08. | бессрочный
[9 empty] | 5 | 3 | 570 | 26550 | 16.10.08. | бессрочный |  |  |  | 5
[9 empty] | 5 | 3 | 59 | 550 | 03.03.09. | бессрочный |  |  |  | 5
[9 empty] | 5 | 3 | 205 | 550 | 14.05.09. | бессрочный
59 | ТП-66 | в ограде школы Ул. Гагарина,82а | 2х400 | - | - | - | - | 6 | 69 | х | х | 3300 | х | х | - | - | 2 | 18 | 0 | 0 | 0
[9 empty] | 12 | 3 | 694 | 550 | 2008-12-04 | бессрочный
[9 empty] | 15 | 3 | 314 | 550 | 2009-07-01 | бессрочный
[9 empty] | 12 | 3 | 30 | 550 | 2010-01-27 | бессрочный |  |  |  | 12
[9 empty] | 12 | 3 | 97 | 550 | 2010-03-02 | бессрочный
[9 empty] | 6 | 3 | 156 | 550 | 2010-04-01 | бессрочный |  |  |  | 6
[9 empty] | 12 | 3 | 445 | 550 | 2010-07-14 | бессрочный
60 | ТП-67 | Хлебная, 28 б | 1х400 | - | - | - | - | - | - | - | - | - | - | - | - | - | - | - | 228 | 228 | 228
61 | ТП-69 | Д. сад Щетинкина , 65а | 1х400 | - | - | - | - | 7 | 99.3 | х | х | 153504.61 | х | х | - | - | 4 | 80.3 | 38.7 | 20 | 20
[9 empty] | 49 | 3 | 740 | 46420.15 | 2007-11-19 | бессрочный |  |  |  | 49
[9 empty] | 8.5 | 3 | 758 | 14327.18 | 2007-12-06 | бессрочный |  |  |  | 8.5
[9 empty] | 4 | 3 | 68 | 550 | 2009-03-04 | бессрочный
[9 empty] | 16 | 3 | 113 | 90557.28 | 2009-03-31 | бессрочный |  |  |  | 16
[9 empty] | 10 | 3 | 208 | 550 | 2009-05-15 | бессрочный
[9 empty] | 6.8 | 3 | 185 | 550 | 2009-04-03 | бессрочный |  |  |  | 6.8
[9 empty] | 5 | 3 | 407 | 550 | 2010-06-28 | бессрочный
62 | ТП-70 | Пр. Ленина,96а | 1х160 | - | - | - | - | 1 | 7 | 3 | 49 | 550 | 10.02.10. | бессрочный | - | - | - | - | 12 | 5 | 5
63 | ТП-71 | ул. Минусинская - Щорса | 1х400 | - | - | - | - | 4 | 45 | х | х | 2200 | х | х | - | - | 2 | 18 | 186 | 159 | 159
[9 empty] | 15 | 3 | 321 | 550 | 2009-07-02 | бессрочный
[9 empty] | 6 | 3 | 326 | 550 | 2009-07-07 | бессрочный |  |  |  | 6
[9 empty] | 12 | 3 | 96 | 550 | 2010-03-02 | бессрочный |  |  |  | 12
[9 empty] | 12 | 3 | 463 | 550 | 2010-07-22 | бессрочный
64 | ТП-72 | около школы №1 Вяткина,23а | 2х400 | - | - | - | - | 3 | 111.3 | х | х | 549623 | х | х | - | - | 1 | 6 | 225 | 120 | 120
[9 empty] | 103.3 | 2 | 403 | 548523 | 2008-08-01 | бессрочный
[9 empty] | 6 | 3 | 204 | 550 | 2009-05-14 | бессрочный |  |  |  | 6
[9 empty] | 2 | 3 | 276 | 550 | 2009-06-15 | бессрочный
65 | ТП-73 | ВОГ Димитрова,84 | 1х630+1х250 | - | - | - | - | 8 | 83.5 | х | х | 4400 | х | х | - | - | 1 | 6 | 198 | 121 | 121
[9 empty] | 9 | 3 | 728 | 550 | 2007-11-29 | бессрочный
[9 empty] | 6 | 3 | 32 | 550 | 2009-02-04 | бессрочный |  |  |  | 6
[9 empty] | 15 | 3 | 405 | 550 | 2009-08-03 | бессрочный
[9 empty] | 11 | 3 | 563 | 550 | 2009-10-13 | бессрочный
[9 empty] | 11 | 3 | 716 | 550 | 2009-12-03 | бессрочный
[9 empty] | 12 | 3 | 630 | 550 | 2009-12-09 | бессрочный
[9 empty] | 12 | 3 | 758 | 550 | 2009-12-15 | бессрочный
[9 empty] | 7.5 | 3 | 774 | 550 | 2009-12-23 | бессрочный
66 | ТП-75 | около ателье «Березка» | 1х400 | - | - | - | - | 3 | 21.5 | х | х | 1650 | х | х | - | - | 1 | 15 | 0 | 0 | 0
[9 empty] | 1 | 3 | 104 | 550 | 2006-06-14 | бессрочный
[9 empty] | 15 | 3 | 8 | 550 | 2009-01-20 | бессрочный |  |  |  | 15
[9 empty] | 5.5 | 3 | 8 | 550 | 2010-01-13 | бессрочный
67 | ТП-77 | общ. КПИ в ограде Дома Юстиции Чертыгашева, 80 | 2х630 | - | - | - | - | 6 | 785.2 | х | х | 4048019.76 | х | х | - | - | 1 | 272.5 | 541 | 29 | 29
[9 empty] | 300 | 2 | 455 | 1593000 | 2008-08-28 | бессрочный |  |  |  | 167.5
[9 empty] | 460 | 2 | 665 | 2442600 | 2008-11-26 | бессрочный |  |  |  | 100
[9 empty] | 0.2 | 3 | 102 | 550 | 2009-03-16 | бессрочный
[9 empty] | 10 | 3 | 571 | 5659.93 | 2009-10-15 | бессрочный
[9 empty] | 10 | 3 | 572 | 5659.83 | 2009-10-15 | бессрочный
[9 empty] | 5 | 3 | 63 | 550 | 2010-02-16 | бессрочный |  |  |  | 5
68 | ТП-78 | Промжилстрой Жукова,22а | 2х630 | - | - | - | - | 2 | 80 | х | х | 62127.75 | х | х | - | - | 1 | 65 | 374 | 359 | 359
[9 empty] | 65 | 3 | 33 | 61577.75 | 2007-01-29 | бессрочный |  |  |  | 65
[9 empty] | 15 | 3 | 300 | 550 | 2010-05-31 | бессрочный
69 | ТП-79 | ул. Крупская | 1х630 | - | - | - | - | 4 | 46.35 | х | х | 2200 | х | х | - | - | 1 | 15 | 39 | 8 | 8
[9 empty] | 7.5 | 3 | 127 | 550 | 2007-03-20 | бессрочный
[9 empty] | 15 | 3 | 520 | 550 | 2009-09-23 | бессрочный |  |  |  | 15
[9 empty] | 11.85 | 3 | 699 | 550 | 2009-11-30 | бессрочный
[9 empty] | 12 | 3 | 139 | 550 | 2010-03-22 | бессрочный
70 | ТП-82 | ул. Советская,36а | 1х160 | - | - | - | - | 1 | 2 | 3 | 755 | 550 | 14.12.09. | бессрочный | - | - | 1 | 2 | 11 | 11 | 11
71 | ТП-85 | Котельная № 1 Ленина,100а | 1х250+1х160 | - | - | - | - | 4 | 28.6 | х | х | 24945.73 | х | х | - | - | - | - | 104 | 75 | 75
[9 empty] | 4.6 | 2 | 450 | 7753.53 | 2007-07-26 | бессрочный
[9 empty] | 4 | 3 | 607 | 6742.2 | 2007-10-09 | бессрочный
[9 empty] | 15 | 3 | 503 | 9900 | 2008-09-16 | бессрочный
[9 empty] | 5 | 3 | 150 | 550 | 2010-03-29 | бессрочный
72 | ТП-86 | ул. Советская 13 кв. Советская,40а | 1х250 | - | - | - | - | 2 | 8 | х | х | 16480 | х | х | - | - | 1 | 3 | 37 | 32 | 32
[9 empty] | 3 | 3 | 416 | 15930 | 2008-07-28 | бессрочный
[9 empty] | 5 | 3 | 27 | 550 | 2010-01-27 | бессрочный
73 | ТП-87 | Национальная школа Крылова,35 | 2х400 | - | - | - | - | 5 | 108.9 | х | х | 108978.75 | х | х | - | - | 3 | 81 | 0 | 0 | 0
[9 empty] | 16 | 3 | 184 | 26968.8 | 2006-08-14 | бессрочный |  |  |  | 16
[9 empty] | 50 | 3 | 185 | 47367.5 | 2006-08-14 | бессрочный |  |  |  | 50
[9 empty] | 8 | 3 | 254 | 550 | 2006-08-31 | бессрочный
[9 empty] | 19.9 | 3 | 92 | 33542.45 | 2008-02-19 | бессрочный
[9 empty] | 15 | 3 | 484 | 550 | 2009-09-02 | бессрочный |  |  |  | 15
74 | ТП-90 | ул. Гавань-Р. Люксембург | 1х630 | - | - | - | - | 8 | 93 | х | х | 4400 | х | х | - | - | 2 | 21 | 0 | 0 | 0
[9 empty] | 3 | 3 | 339 | 550 | 2007-06-06 | бессрочный
[9 empty] | 15 | 3 | 114 | 550 | 2009-03-31 | бессрочный |  |  |  | 15
[9 empty] | 15 | 3 | 253 | 550 | 2009-06-03 | бессрочный
[9 empty] | 6 | 3 | 311 | 550 | 2009-07-01 | бессрочный |  |  |  | 6
[9 empty] | 15 | 3 | 471 | 550 | 2009-08-31 | бессрочный
[9 empty] | 15 | 3 | 532 | 550 | 2009-09-30 | бессрочный
[9 empty] | 12 | 3 | 553 | 550 | 2009-10-08 | бессрочный
[9 empty] | 12 | 3 | 698 | 550 | 2009-11-30 | бессрочный
75 | ТП-92 | Телецентр Вяткина,10в | 1х320+1х400 | - | - | - | - | 2 | 49 | х | х | 464656.06 | х | х | - | - | 1 | 8 | 110 | 69 | 69
[9 empty] | 8 | 3 | 767 | 550 | 2009-05-27 | бессрочный |  |  |  | 8
[9 empty] | 41 | 2 | 64 | 464106.06 | 2010-02-16 | бессрочный
76 | ТП-93 | ул. Пушкина,111 «Дом быта» | 2х630 | - | - | - | - | 6 | 58.5 | х | х | 103952.95 | х | х | - | - | 3 | 48 | 199 | 189 | 189
[9 empty] | 6 | 3 | 507 | 10113.3 | 2007-09-05 | бессрочный
[9 empty] | 4 | 3 | 508 | 6742.2 | 2007-09-05 | бессрочный
[9 empty] | 30 | 3 | 141 | 85447.45 | 2009-04-15 | бессрочный |  |  |  | 30
[9 empty] | 0.5 | 3 | 736 | 550 | 2009-12-07 | бессрочный
[9 empty] | 15 | 3 | 209 | 550 | 2010-04-27 | бессрочный |  |  |  | 15
[9 empty] | 3 | 3 | 241 | 550 | 2010-05-12 | бессрочный |  |  |  | 3
77 | ТП-94 | Ул. Катерная,38 | 2х160 | - | - | - | - | - | - | - | - | - | - | - | - | - | - | - | 92 | 92 | 92
78 | ТП-95 | около Радиоузла Карла Маркса,3а | 2х400 | - | - | - | - | 1 | 7 | 3 | 76 | 550 | 2009-03-13 | бессрочный | - | - | 1 | 7 | 316 | 316 | 316
79 | ТП-96 | в ограде школы слепых Дружинника Курочкина,80 | 1х315 | - | - | - | - | - | - | - | - | - | - | - | - | - | - | - | 145 | 145 | 145
80 | ТП-97 | КГЭС ул. Щетинкина, 80б | 1х630 | - | - | - | - | 6 | 22.6 | х | х | 3300 | х | х | - | - | - | - | 112 | 89 | 89
[9 empty] | 12 | 3 | 447 | 550 | 2009-08-20 | бессрочный
[9 empty] | 1 | 3 | 17 | 550 | 2010-01-18 | бессрочный
[9 empty] | 0.2 | 3 | 89 | 550 | 2010-03-01 | бессрочный
[9 empty] | 0.2 | 3 | 90 | 550 | 2010-03-01 | бессрочный
[9 empty] | 0.2 | 3 | 91 | 550 | 2010-03-01 | бессрочный
[9 empty] | 9 | 3 | 262 | 550 | 2010-05-19 | бессрочный
81 | ТП-98 | «Комсомольский городок» ул. Гапченко,69 | 1х250+1х400 | - | - | - | - | 5 | 166 | х | х | 89596.4 | х | х | - | - | - | 39 | 113 | 0 | 0
[9 empty] | 140 | 3 | 570 | 87396.4 | 2007-09-25 | бессрочный |  |  |  | 39
[9 empty] | 10 | 3 | 113 | 550 | 2008-03-05 | бессрочный
[9 empty] | 12 | 3 | 762 | 550 | 2009-12-16 | бессрочный
[9 empty] | 3 | 3 | 165 | 550 | 2010-04-07 | бессрочный
[9 empty] | 1 | 3 | 355 | 550 | 2010-06-11 | бессрочный
82 | ТП-99 | КНС-14 Зона отдыха | 2х250 | - | - | - | - | - | - | - | - | - | - | - | - | - | - |  | 198 | 198 | 198
83 | ТП-101 | ул. Орджоникидзе К/р «Космос» | 1х630 | - | - | - | - | 12 | 143.2 | х | х | 122870 | х | х | - | - | 3 | 44 | 47 | 0 | 0
[9 empty] | 10 | 3 | 408 | 550 | 10.07.07. | бессрочный
[9 empty] | 13.5 | 3 | 380 | 550 | 10.07.08. | бессрочный
[9 empty] | 22 | 3 | 725 | 116820 | 19.12.08. | бессрочный |  |  |  | 22
[9 empty] | 7 | 3 | 198 | 550 | 12.05.09. | бессрочный |  |  |  | 7
[9 empty] | 15 | 3 | 203 | 550 | 14.05.09. | бессрочный
[9 empty] | 15 | 3 | 482 | 550 | 02.09.09. | бессрочный
[9 empty] | 15 | 3 | 522 | 550 | 23.09.09. | бессрочный |  |  |  | 15
[9 empty] | 6.5 | 3 | 620 | 550 | 02.11.09. | бессрочный
[9 empty] | 12 | 3 | 653 | 550 | 10.11.09. | бессрочный
[9 empty] | 12 | 3 | 336 | 550 | 09.06.10. | бессрочный
[9 empty] | 6 | 3 | 372 | 550 | 17.06.10. | бессрочный
[9 empty] | 9.2 | 3 | 464 | 550 | 22.07.10. | бессрочный
84 | ТП-102 | 27 кв.ж.дом Пушкина,52а | 2х630 | - | - | - | - | 12 | 185.8 | х | х | 122014.15 | х | х | - | - | 5 | 36 | 126 | 0 | 0
[9 empty] | 140 | 2 | 245 | 87396.4 | 25.04.07. | бессрочный
[9 empty] | 5 | 3 | 177 | 8427.75 | 02.04.08. | бессрочный
[9 empty] | 4 | 3 | 546 | 21240 | 07.10.08. | бессрочный
[9 empty] | 0.2 | 3 | 99 | 550 | 16.03.09. | бессрочный
[9 empty] | 0.2 | 3 | 100 | 550 | 16.03.09. | бессрочный
[9 empty] | 3 | 3 | 719 | 550 | 13.11.09. | бессрочный |  |  |  | 3
[9 empty] | 9 | 3 | 701 | 550 | 30.11.09. | бессрочный |  |  |  | 9
[9 empty] | 15 | 3 | 702 | 550 | 30.11.09. | бессрочный |  |  |  | 15
[9 empty] | 3 | 3 | 789 | 550 | 29.12.09. | бессрочный |  |  |  | 3
[9 empty] | 6 | 3 | 14 | 550 | 14.01.10. | бессрочный |  |  |  | 6
[9 empty] | 0.2 | 3 | 92 | 550 | 01.03.10. | бессрочный
[9 empty] | 0.2 | 3 | 93 | 550 | 01.03.10. | бессрочный
85 | ТП-104 | ул. Катанова За магазином | 2х400 | - | - | - | - | - | - | - | - | - | - | - | - | - | - | - | 0 | 0 | 0
86 | ТП-105 | Дзержинского,191а | 1х400 | - | - | - | - | 1 | 13 | 3 | 34 | 7150 | 05.02.09. | бессрочный | - | - | - | - | 85 | 72 | 72
87 | ТП-108 | ул. Володарского | 1х630 | - | - | - | - | 17 | 226.5 | х | х | 11550 | х | х | - | - | 4 | 58.5 | 118 | 0 | 0
[9 empty] | 15 | 3 | 211 | 550 | 17.08.06. | бессрочный
[9 empty] | 9 | 3 | 207 | 550 | 17.08.06. | бессрочный
[9 empty] | 15 | 3 | 243 | 550 | 30.08.06. | бессрочный
[9 empty] | 9 | 3 | 486 | 550 | 11.12.06. | бессрочный
[9 empty] | 14 | 3 | 151 | 550 | 28.03.07. | бессрочный
[9 empty] | 14 | 3 | 83 | 550 | 14.02.08. | бессрочный
[9 empty] | 13.5 | 3 | 372 | 550 | 04.07.08. | бессрочный
[9 empty] | 13 | 3 | 536 | 550 | 01.10.08. | бессрочный
[9 empty] | 13.5 | 3 | 644 | 550 | 19.11.08. | бессрочный |  |  |  | 13.5
[9 empty] | 15 | 3 | 722 | 550 | 18.12.08. | бессрочный
[9 empty] | 13.5 | 3 | 33 | 550 | 04.02.09. | бессрочный
[9 empty] | 15 | 3 | 37 | 550 | 11.02.09. | бессрочный |  |  |  | 15
[9 empty] | 15 | 3 | 262 | 550 | 10.06.09. | бессрочный
[9 empty] | 15 | 3 | 283 | 550 | 17.06.09. | бессрочный |  |  |  | 15
[9 empty] | 15 | 3 | 351 | 2750 | 10.07.09. | бессрочный |  |  |  | 15
[9 empty] | 12 | 3 | 683 | 550 | 24.11.09. | бессрочный
[9 empty] | 10 | 3 | 227 | 550 | 05.05.10. | бессрочный
88 | ТП-110 | ул. Буденного Н. Согра | 1х320 | - | - | - | - | 7 | 93.5 | х | х | 3850 | х | х | - | - | 1 | 14.5 | 7 | 0 | 0
[9 empty] | 15 | 3 | 225 | 550 | 19.04.07. | бессрочный
[9 empty] | 15 | 3 | 563 | 550 | 15.10.08. | бессрочный
[9 empty] | 15 | 3 | 573 | 550 | 16.10.08. | бессрочный
[9 empty] | 14.5 | 3 | 588 | 550 | 22.10.08. | бессрочный |  |  |  | 14.5
[9 empty] | 10 | 3 | 479 | 550 | 01.09.09. | бессрочный
[9 empty] | 12 | 3 | 711 | 550 | 02.12.09. | бессрочный
[9 empty] | 12 | 3 | 348 | 550 | 15.06.10. | бессрочный
89 | ТП-111 | около Рембазы ЮЭС | 1х400 | - | - | - | - | - | - | - | - | - | - | - | - | - | - | - | 116 | 116 | 116
90 | ТП-112 | Щетинкина,15а | 2х400 | - | - | - | - | 4 | 315.5 | х | х | 80200 | х | х | - | - | 1 | 9 | 144 | 0 | 0
[9 empty] | 9 | 3 | 513 | 47790 | 22.09.08. | бессрочный |  |  |  | 9
[9 empty] | 6 | 3 | 540 | 31860 | 01.10.08. | бессрочный
[9 empty] | 297.5 | 2 | - | - | 10.09.09. | 10.09.11.
[9 empty] | 3 | 3 | 689 | 550 | 24.11.09. | бессрочный
91 | ТП-113 | ул. Ленинского Комсомола, 9 б | 2х630 | - | - | - | - | 10 | 91.8 | х | х | 18434.4 | х | х | - | - | 4 | 43.8 | 309 | 261 | 261
[9 empty] | 14.8 | 3 | 222 | 550 | 19.04.07. | бессрочный |  |  |  | 14.8
[9 empty] | 8 | 3 | 579 | 13484.4 | 27.09.07. | бессрочный
[9 empty] | 15 | 3 | 44 | 550 | 18.02.09. | бессрочный |  |  |  | 15
[9 empty] | 6 | 3 | 734 | 550 | 25.12.08. | бессрочный
[9 empty] | 8 | 3 | 420 | 550 | 12.08.09. | бессрочный |  |  |  | 8
[9 empty] | 6 | 3 | 507 | 550 | 16.09.09. | бессрочный |  |  |  | 6
[9 empty] | 15 | 3 | 574 | 550 | 02.10.09. | бессрочный
[9 empty] | 1 | 3 | 327 | 550 | 17.06.10. | бессрочный
[9 empty] | 14 | 3 | 442 | 550 | 13.07.10. | бессрочный
[9 empty] | 4 | 3 | 453 | 550 | 19.07.10. | бессрочный
92 | ТП-115 | пристройка к ТП Военкомат Пр. Ленина,29а | 1х250+1х400 | - | - | - | - | - | - | - | - | - | - | - | - | - | - | - | 0 | 0 | 0
93 | ТП-116 | по ул. Мира ,130а | 1х630 | - | - | - | - | 8 | 83.7 | х | х | 4400 | х | х | - | - | 3 | 35.2 | 0 | 0 | 0
[9 empty] | 15 | 3 | 486 | 550 | 28.08.07. | бессрочный
[9 empty] | 6 | 3 | 708 | 550 | 11.12.08. | бессрочный
[9 empty] | 15 | 3 | 196 | 550 | 07.05.09. | бессрочный |  |  |  | 15
[9 empty] | 12.5 | 3 | 127 | 550 | 08.04.09. | бессрочный
[9 empty] | 9 | 3 | 264 | 550 | 10.06.09. | бессрочный
[9 empty] | 6 | 3 | 299 | 550 | 25.06.09. | бессрочный
[9 empty] | 8.2 | 3 | 333 | 550 | 08.07.09. | бессрочный |  |  |  | 8.2
[9 empty] | 12 | 3 | 771 | 550 | 22.12.09. | бессрочный |  |  |  | 12
94 | ТП-117 | ул К. Маркса, 4а | 1х250 | - | - | - | - | 1 | 12 | 3 | 426 | 550 | 30.06.10. | бессрочный | - | - | - | - | 43 | 31 | 31
95 | ТП-119 | ул. Цуканова | 1х630 | - | - | - | - | 10 | 125.5 | х | х | 5500 | х | х | - | - | 4 | 55 | 79 | 9 | 9
[9 empty] | 15 | 3 | 354 | 550 | 13.06.07. | бессрочный
[9 empty] | 9 | 3 | 3 | 550 | 10.01.08. | бессрочный
[9 empty] | 15 | 3 | 598 | 550 | 28.10.08. | бессрочный |  |  |  | 15
[9 empty] | 14 | 3 | 178 | 550 | 29.04.09. | бессрочный |  |  |  | 14 | 120 | 46 | 46
[9 empty] | 14 | 3 | 435 | 550 | 18.08.09. | бессрочный |  |  |  | 14
[9 empty] | 15 | 3 | 483 | 550 | 02.09.09. | бессрочный
[9 empty] | 12 | 3 | 605 | 550 | 29.10.09. | бессрочный |  |  |  | 12
[9 empty] | 12 | 3 | 672 | 550 | 18.11.09. | бессрочный
[9 empty] | 7.5 | 3 | 122 | 550 | 10.03.10. | бессрочный
[9 empty] | 12 | 3 | 217 | 550 | 29.04.10. | бессрочный
96 | ТП-120 | ул. Вяткина | 2х160 | - | - | - | - | 1 | 1 | х | х | 550 | х | х | - | - | - | - | 0 | 0 | 0
[9 empty] | 1 | 3 | 323 | 550 | 17.06.10. | бессрочный
97 | ТП-121А | кв-л Молодежный,9В | 2х400 | - | - | - | - | 1 | 7 | 3 | 606 | 550 | 28.10.09. | бессрочный | - | - | - | - | 258 | 258 | 258
98 | ТП-124 | в ограде Политехникума Пушкина,32а |  | - | - | - | - | 5 | 26.4 | х | х | 2750 | х | х | - | - | 2 | 11 | 115 | 99 | 99
[9 empty] | 6 | 3 | 736 | 550 | 29.12.08. | бессрочный |  |  |  | 6
[9 empty] | 5 | 3 | 520 | 550 | 19.02.09. | бессрочный |  |  |  | 5
[9 empty] | 0.2 | 3 | 97 | 550 | 16.03.09. | бессрочный
[9 empty] | 0.2 | 3 | 96 | 550 | 16.03.09. | бессрочный
[9 empty] | 15 | 3 | 501 | 550 | 14.09.09 | бессрочный
99 | ТП-125 | ул. Карла Маркса,11а | 1х320+1х400 | - | - | - | - | - | - | - | - | - | - | - | - | - | - | - | 238 | 238 | 238
100 | ТП-126 | ст. Орбита | 2х160 | - | - | - | - | - | - | - | - | - | - | - | - | - | - | - | 162 | 162 | 162
101 | ТП-127 | Крылова,47в | 1х400 | - | - | - | - | 3 | 24.2 | х | х | 81384.15 | х | х | - | - | 1 | 11.2 | 81 | 68 | 68
[9 empty] | 6 | 3 | 405 | 10113.3 | 09.07.07. | бессрочный
[9 empty] | 7 | 3 | 209 | 11798.85 | 16.04.09. | бессрочный
[9 empty] | 11.2 | 3 | 595 | 59472 | 23.10.08. | бессрочный |  |  |  | 11.2
102 | ТП-128 | по ул. К. Маркса, 21 б | 2х400 | - | - | - | - | 4 | 39.3 | х | х | 58364.57 | х | х | - | - | 1 | 5 | 197 | 163 | 163
[9 empty] | 24.3 | 2 | 451 | 40958.87 | 26.07.07. | бессрочный
[9 empty] | 7 | 3 | 443 | 11798.85 | 25.07.07. | бессрочный
[9 empty] | 3 | 3 | 210 | 5056.85 | 30.04.08. | бессрочный
[9 empty] | 5 | 3 | 772 | 550 | 23.12.09. | бессрочный |  |  |  | 5
103 | ТП-129 | ул. К. Маркса,12а | 2х630 | - | - | - | - | 10 | 369.6 | х | х | 210390 | х | х | - | - | 5 | 59.1 | 485 | 175 | 175
[9 empty] | 2 | 3 | 661 | 550 | 24.10.07. | бессрочный
[9 empty] | 5 | 3 | 667 | 26550 | 26.11.08. | бессрочный
[9 empty] | 10 | 3 | 688 | 53100 | 04.12.08. | бессрочный |  |  |  | 10
[9 empty] | 24 | 3 | 688-1 | 127440 | 30.12.08. | бессрочный |  |  |  | 24
[9 empty] | 5 | 3 | 551-1 | 550 | 06.09.09. | бессрочный
[9 empty] | 297.5 | 2 | - | - | 10.09.09. | 10.09.11.
[9 empty] | 9 | 3 | 1 | 550 | 11.01.10. | бессрочный |  |  |  | 9
[9 empty] | 5.1 | 3 | 213 | 550 | 28.04.10. | бессрочный |  |  |  | 5.1
[9 empty] | 8 | 3 | 286 | 550 | 27.05.10. | бессрочный |  |  |  | 8
[9 empty] | 4 | 3 | 287 | 550 | 27.05.10. | бессрочный |  |  |  | 3
104 | ТП-130 | Пушкина,195а | 2х400 | - | - | - | - | 14 | 175.7 | х | х | 634786.25 | х | х | - | - | 5 | 62.7 | 58 | 0 | 0
[9 empty] | 40 | 3 | 101 | 37894 | 12.03.07. | бессрочный
[9 empty] | 6 | 3 | 318 | 10113.3 | 28.05.07. | бессрочный |  |  |  | 6
[9 empty] | 5 | 3 | 576 | 8427.75 | 26.09.07. | бессрочный
[9 empty] | 3 | 3 | 225 | 5056.65 | 21.04.08. | бессрочный |  |  |  | 3
[9 empty] | 5 | 3 | 248 | 8427.75 | 04.05.08. | бессрочный
[9 empty] | 41.7 | 2 | 492 | 221427 | 15.09.08. | бессрочный |  |  |  | 41.7
[9 empty] | 15 | 3 | 149 | 550 | 15.04.09. | бессрочный
[9 empty] | 4 | 3 | 39 | 550 | 02.02.10. | бессрочный
[9 empty] | 6 | 3 | 514 | 550 | 17.09.09. | бессрочный |  |  |  | 6
[9 empty] | 30 | 2 | 566 | 339589.8 | 14.10.09. | бессрочный
[9 empty] | 3 | 3 | 359 | 550 | 16.06.10. | бессрочный |  |  |  | 6
[9 empty] | 9 | 3 | 397 | 550 | 24.06.10. | бессрочный
[9 empty] | 3 | 3 | 432 | 550 | 06.07.10. | бессрочный
[9 empty] | 5 | 3 | 433 | 550 | 06.07.10. | бессрочный
105 | ТП-131 | Щетинкина,34а | 2х400 | - | - | - | - | 3 | 7.4 | 3 | 179 | 12898.85 | 06.04.07 | бессрочный | - | - | - | - | 319 | 312 | 312
[9 empty] | 7 | 3 | 179 | 11798.85 | 06.04.07 | бессрочный
[9 empty] | 0.2 | 3 | 743 | 550 | 07.12.09. | бессрочный
[9 empty] | 0.2 | 3 | 744 | 550 | 07.12.09. | бессрочный
106 | ТП-134 | Хакасская, 80а | 1х400 | - | - | - | - | 5 | 26 | х | х | 57439.9 | х | х | - | - | 4 | 19 | 56 | 49 | 49
[9 empty] | 7 | 3 | 399 | 11798.85 | 05.07.07. | бессрочный
[9 empty] | 5 | 3 | 101 | 8427.75 | 21.02.08. | бессрочный |  |  |  | 5
[9 empty] | 6 | 3 | 146 | 10113.3 | 25.03.08. | бессрочный |  |  |  | 6
[9 empty] | 5 | 3 | 433 | 26550 | 08.08.08 | бессрочный |  |  |  | 5
[9 empty] | 3 | 3 | 357 | 550 | 14.07.09. | бессрочный |  |  |  | 3
107 | ТП-136 | Фоторекламный Комбинат Т.Шевченко,63 | 1х1000 | - | - | - | - | 2 | 34 | х | х | 41003.2 | х | х | - | - | 1 | 10 | 160 | 136 | 136
[9 empty] | 24 | 3 | 529 | 40453.2 | 10.09.07. | бессрочный
[9 empty] | 10 | 3 | 92 | 550 | 20.03.09. | бессрочный |  |  |  | 10
108 | ТП-136А | ул. Т. Шевченко,63 | 2х1000 | - | - | - | - | - | - | - | - | - | - | - | - | - | - | - | 612 | 612 | 612
109 | ТП-152 | ул. Щетинкина Драмтеатр | 1х630+1х400 | - | - | - | - | 9 | 109.7 | х | х | 552923 | х | х | - | - | 6 | 1.2 | 311 | 203 | 203
[9 empty] | 103.3 | 2 | 403 | 548523 | 2008-08-01 | бессрочный
[9 empty] | 5 | 3 | 224 | 550 | 25.05.09. | бессрочный
[9 empty] | 0.2 | 3 | 82 | 550 | 01.03.10. | бессрочный |  |  |  | 0.2
[9 empty] | 0.2 | 3 | 83 | 550 | 01.03.10. | бессрочный |  |  |  | 0.2
[9 empty] | 0.2 | 3 | 84 | 550 | 01.03.10. | бессрочный |  |  |  | 0.2
[9 empty] | 0.2 | 3 | 85 | 550 | 01.03.10. | бессрочный |  |  |  | 0.2
[9 empty] | 0.2 | 3 | 86 | 550 | 01.03.10. | бессрочный |  |  |  | 0.2
[9 empty] | 0.2 | 3 | 87 | 550 | 01.03.10. | бессрочный |  |  |  | 0.2
[9 empty] | 0.2 | 3 | 88 | 550 | 01.03.10. | бессрочный
110 | ТП-153 | ул. Саралинская, 26 | 1х400 | - | - | - | - | 7 | 62.3 | х | х | 3850 | х | х | - | - | 4 | 44 | 0 | 0 | 0
[9 empty] | 15 | 3 | 120 | 550 | 28.07.06. | бессрочный |  |  |  | 15
[9 empty] | 9 | 3 | 241 | 550 | 28.05.09. | бессрочный |  |  |  | 9
[9 empty] | 12 | 3 | 271 | 550 | 11.06.09. | бессрочный |  |  |  | 12
[9 empty] | 0.3 | 3 | 432 | 550 | 18.08.09. | бессрочный
[9 empty] | 8 | 3 | 593 | 550 | 22.10.09. | бессрочный |  |  |  | 8
[9 empty] | 12 | 3 | 98 | 550 | 02.03.10. | бессрочный
[9 empty] | 6 | 3 | 109 | 550 | 04.03.10. | бессрочный
111 | ТП-154 | ул. Белоярская Котельная | 2х630 | - | - | - | - | 6 | 68.7 | х | х | 3300 | х | х | - | - | 4 | 43.7 | 315 | 290 | 290
[9 empty] | 13 | 3 | 635 | 550 | 14.11.08. | бессрочный
[9 empty] | 14.2 | 3 | 153 | 550 | 16.04.09. | бессрочный |  |  |  | 14.2
[9 empty] | 15 | 3 | 427 | 550 | 13.08.09. | бессрочный |  |  |  | 15
[9 empty] | 7 | 3 | 645 | 550 | 05.11.09. | бессрочный |  |  |  | 7
[9 empty] | 7.5 | 3 | 65 | 550 | 17.02.10. | бессрочный |  |  |  | 7.5
[9 empty] | 12 | 3 | 164 | 550 | 07.04.10. | бессрочный
112 | ТП-155 | ул. Пушкина Школа№20 | 1х400 | - | - | - | - | - | - | - | - | - | - | - | - | - | - | - | 184 | 184 | 184
113 | ТП-156 | пр. Ленина Почта | 2х180 | - | - | - | - | 7 | 22.8 | х | х | 3850 | х | х | - | - | 2 | 10 | 64 | 51 | 51
[9 empty] | 6 | 3 | 598 | 550 | 27.10.09. | бессрочный |  |  |  | 6
[9 empty] | 4 | 3 | 602 | 550 | 27.10.09. | бессрочный |  |  |  | 4
[9 empty] | 0.2 | 3 | 737 | 550 | 07.12.09. | бессрочный
[9 empty] | 0.2 | 3 | 738 | 550 | 07.12.09. | бессрочный
[9 empty] | 0.2 | 3 | 739 | 550 | 07.12.09. | бессрочный
[9 empty] | 0.2 | 3 | 740 | 550 | 07.12.09. | бессрочный
[9 empty] | 12 | 3 | 81 | 550 | 01.03.10 | бессрочный
114 | ТП-157 | ул. Пушкина,80а | 2х400 | - | - | - | - | - | - | - | - | - | - | - | - | - | - | - | 377 | 377 | 377
115 | ТП-158 | М.Жукова,18а | 1х400 | - | - | - | - | 2 | 10 | х | х | 16855.5 | х | х | - | - | - | - | 44 | 44 | 44
[9 empty] | 5 | 3 | 119 | 8427.75 | 11.03.08. | бессрочный
[9 empty] | 5 | 3 | 120 | 8427.75 | 11.03.08. | бессрочный
116 | ТП-159 | ул .Б. Хмельницкого, 71а |  | - | - | - | - | 6 | 56.2 | х | х | 3300 | х | х | - | - | 4 | 41.5 | 212 | 198 | 198
[9 empty] | 10 | 3 | 132 | 550 | 08.04.09. | бессрочный |  |  |  | 10
[9 empty] | 7.5 | 3 | 486 | 550 | 03.09.09. | бессрочный |  |  |  | 7.5
[9 empty] | 12 | 3 | 570 | 550 | 14.10.09. | бессрочный |  |  |  | 12
[9 empty] | 9.5 | 3 | 6 | 550 | 12.01.10. | бессрочный
[9 empty] | 5.2 | 3 | 120 | 550 | 09.03.10. | бессрочный
[9 empty] | 12 | 3 | 121 | 550 | 09.03.10. | бессрочный |  |  |  | 12
117 | ТП-160 | ул. Т. Шевченко,72а | 2х400 | - | - | - | - | 4 | 14.2 | х | х | 2200 | х | х | - | - | 2 | 10 | 224 | 220 | 220
[9 empty] | 3 | 3 | 501 | 550 | 18.02.09. | бессрочный
[9 empty] | 3 | 3 | 407 | 550 | 03.08.09. | бессрочный |  |  |  | 3
[9 empty] | 7 | 3 | 19 | 550 | 19.01.10. | бессрочный |  |  |  | 7
[9 empty] | 1.2 | 3 | 36 | 550 | 01.02.10. | бессрочный
118 | ТП-161 | Аскизская,150г | 1х630 | - | - | - | - | 1 | 100 | 3 | 504 | 94735 | 20.12.06. | бессрочный | - | - | - | - | 225 | 125 | 125
119 | ТП-164 | ул. Пушкина Химчистка | 2х315 | - | - | - | - | 2 | 52 | х | х | 276120 | х | х | - | - | - | - | 273 | 221 | 221
[9 empty] | 12 | 3 | 647 | 63720 | 19.11.08. | бессрочный
[9 empty] | 40 | 3 | 681 | 212400 | 02.12.08. | бессрочный
120 | ТП-167 | Котельная трикотажной фабрики | 1х630 | - | - | - | - | 2 | 20.5 | х | х | 9820.53 | х | х | - | - | 1 | 15 | 386 | 381 | 381
[9 empty] | 5.5 | 3 | 76 | 9270.53 | 12.02.08 | бессрочный
[9 empty] | 15 | 3 | 222 | 550 | 18.02.09. | бессрочный |  |  |  | 15
121 | ТП-172 | ул. Советская, 169 а | 2х400 | - | - | - | - | 1 | 5 | 3 | 166 | 550 | 24.04.09. | бессрочный | - | - | - | - | 286 | 281 | 281
122 | ТП-175 | Трудовая,11а | 2х400 | - | - | - | - | 2 | 9 | 3 | 72 | 550 | 25.02.10. | бессрочный | - | - | 1 | 2 | 71 | 64 | 64
[9 empty] | 7 | 3 | 72 | 550 | 25.02.10. | бессрочный
[9 empty] | 2 | 3 | 157 | 550 | 01.04.10. | бессрочный |  |  |  | 2
123 | ТП-176 | Советская,175 | 1х400 | - | - | - | - | - | - | - | - | - | - | - | - | - | - | - | 82 | 82 | 82
124 | ТП-177 | около Роддома Чертыгашева,63 | 2х400 | - | - | - | - | 1 | 3 | 3 | 381 | 5056.65 | 27.06.07. | бессрочный | - | - | 1 | 3 | 150 | 150 | 150
125 | ТП-178 | около мастерской ЖЭК-1 | 2х400 | - | - | - | - | 1 | 7 | 3 | 616 | 550 | 28.10.09. | бессрочный | - | - | - | - | 153 | 146 | 146
126 | ТП-179 | Дзержинского, 181а | 2х400 | - | - | - | - | 13 | 215.4 | х | х | 53373.17 | х | х | - | - | 2 | 27.8 | 234 | 46 | 46
[9 empty] | 50 | 2 | 747 | 47367.5 | 04.12.07. | бессрочный
[9 empty] | 0.3 | 3 | 53 | 505.67 | 31.01.08. | бессрочный
[9 empty] | 13 | 3 | 636 | 550 | 17.11.08. | бессрочный
[9 empty] | 0.3 | 3 | 253 | 550 | 03.02.09. | бессрочный
[9 empty] | 12.8 | 3 | 111 | 550 | 30.03.09. | бессрочный |  |  |  | 12.8
[9 empty] | 15 | 3 | 307 | 550 | 26.06.09. | бессрочный |  |  |  | 15
[9 empty] | 12 | 3 | 730 | 550 | 08.12.09. | бессрочный
[9 empty] | 12 | 3 | 766 | 550 | 16.12.09. | бессрочный
[9 empty] | 40 | 3 | 201 | 226393.2 | 28.04.10. | бессрочный
[9 empty] | 15 | 3 | 219 | 550 | 04.05.10. | бессрочный
[9 empty] | 15 | 3 | 225 | 550 | 05.05.10. | бессрочный
[9 empty] | 15 | 3 | 226 | 550 | 05.05.10. | бессрочный
[9 empty] | 15 | 3 | 307 | 550 | 01.06.10. | бессрочный
127 | ТП-180 | ул. Щетинкина КПИ | 2х630 | - | - | - | - | - | - | - | - | - | - | - | - | - | - | - | 402 | 402 | 402
128 | ТП-185 | КНС-5 | 1х160 | - | - | - | - | 1 | 15 | х | х | 550 | х | х | - | - | - | - | 87 | 72 | 72
[9 empty] | 15 | 3 | 338 | 550 | 09.06.10. | бессрочный
129 | ТП-192 | ул. Хакасская Столовая,33 | 1х400 | - | - | - | - | - | - | - | - | - | - | - | - | - | - | - | 0 | 0 | 0
130 | ТП-194 | Игарская,8 | 1х400 | - | - | - | - | 1 | 127.5 | 3 | 71 | 721628.91 | 25.02.10. | бессрочный | - | - | - | - | 4 | 4 | 4
131 | ТП-195 | У-Аб. РТП | 2х630 | - | - | - | - | 1 | 6 | 3 | 236 | 550 | 27.05.09. | бессрочный | - | - | 1 | 6 | 246 | 246 | 246
132 | ТП-198 | В/часть | 2х400 | - | - | - | - | 2 | 15 | х | х | 1100 | х | х | - | - | 1 | 5 | 286 | 276 | 276
[9 empty] | 10 | 3 | 70 | 550 | 08.02.08. | бессрочный
[9 empty] | 5 | 3 | 133 | 550 | 18.03.10. | бессрочный |  |  |  | 5
133 | ТП-201 | Дом пионеров | 2х400 | - | - | - | - | 3 | 15.5 | х | х | 32960 | х | х | - | - | 1 | 9 | 168 | 162 | 162
[9 empty] | 6 | 3 | 283 | 31860 | 21.05.08. | бессрочный
[9 empty] | 9 | 3 | 67 | 550 | 04.03.09. | бессрочный |  |  |  | 9
[9 empty] | 0.5 | 3 | 325 | 550 | 17.06.10. | бессрочный
134 | ТП-202 | в ограде Универмага Пушкина,127 | 2х400 | - | - | - | - | 6 | 36.5 | х | х | 14505.52 | х | х | - | - | 4 | 36 | 112 | 112 | 112
[9 empty] | 0.3 | 3 | 53 | 506.67 | 31.01.08. | бессрочный
[9 empty] | 7 | 3 | 226 | 11798.85 | 21.04.08. | бессрочный |  |  |  | 7
[9 empty] | 10 | 3 | 556 | 550 | 12.10.09. | бессрочный |  |  |  | 10
[9 empty] | 0.2 | 3 | 731 | 550 | 07.12.09. | бессрочный
[9 empty] | 13 | 3 | 21 | 550 | 19.01.10. | бессрочный |  |  |  | 13
[9 empty] | 6 | 3 | 22 | 550 | 19.01.10. | бессрочный |  |  |  | 6
135 | ТП-203 | Советская,32а | 1х400 | - | - | - | - | 3 | 18.5 | х | х | 19933.83 | х | х | - | - | 1 | 7 | 136 | 125 | 125
[9 empty] | 5.5 | 3 | 67 | 9270.53 | 06.02.08. | бессрочный
[9 empty] | 6 | 3 | 434 | 10113.3 | 19.07.07. | бессрочный
[9 empty] | 7 | 3 | 416 | 550 | 10.08.09. | бессрочный |  |  |  | 7
136 | ТП-204 | около дома престарел. | 1х400 | - | - | - | - | - | - | - | - | - | - | - | - | - | - | - | 184 | 184 | 184
137 | ТП-205 | Ленина, 85 а | 1х400 | - | - | - | - | 5 | 25 | х | х | 58749.95 | х | х | - | - | 2 | 8 | 53 | 36 | 36
[9 empty] | 6 | 3 | 644 | 10113.3 | 19.10.07. | бессрочный
[9 empty] | 3 | 3 | 211 | 5056.65 | 30.04.08. | бессрочный
[9 empty] | 8 | 3 | 464 | 42480 | 28.08.08. | бессрочный
[9 empty] | 5 | 3 | 323 | 550 | 02.07.09. | бессрочный |  |  |  | 5
[9 empty] | 3 | 3 | 588 | 550 | 22.10.09. | бессрочный |  |  |  | 3
138 | ТП-207 | ул. Тельмана за АЗК | 1х160 | - | - | - | - | 1 | 12 | 3 | 11 | 550 | 14.01.10. | бессрочный | - | - | - | - | 5 | 0 | 0
139 | ТП-208 | ул. Трудовая, 39 | 2х400 | - | - | - | - | 4 | 22.3 | х | х | 22967.82 | х | х | - | - | - | - | 218 | 196 | 196
[9 empty] | 0.3 | 3 | 284 | 505.67 | 14.05.09. | бессрочный
[9 empty] | 5 | 3 | 8 | 8427.75 | 11.01.08. | бессрочный
[9 empty] | 8 | 3 | 69 | 13484.4 | 07.02.08. | бессрочный
[9 empty] | 9 | 3 | 130 | 550 | 08.04.09. | бессрочный
140 | ТП-212 | ул. Пушкина 210 кв.дом Запорожская, 10а | 1х630+1х400 | - | - | - | - | 4 | 20 | х | х | 2200 | х | х | - | - | 4 | 20 | 27 | 27 | 27
[9 empty] | 6 | 3 | 47 | 550 | 18.02.09. | бессрочный |  |  |  | 6
[9 empty] | 3 | 3 | 423 | 550 | 13.08.09. | бессрочный |  |  |  | 3
[9 empty] | 8 | 3 | 642 | 550 | 02.11.09. | бессрочный |  |  |  | 8
[9 empty] | 3 | 3 | 340 | 550 | 10.06.10. | бессрочный |  |  |  | 3
141 | ТП-213 | ул. Чехова,78а | 2х315 | - | - | - | - | 4 | 21.5 | х | х | 38309.43 | х | х | - | - | 3 | 18 | 148 | 145 | 145
[9 empty] | 3.5 | 3 | 234 | 5899.43 | 23.04.08. | бессрочный
[9 empty] | 6 | 3 | 476 | 31860 | 08.09.08. | бессрочный |  |  |  | 6
[9 empty] | 5 | 3 | 10 | 550 | 20.01.09. | бессрочный |  |  |  | 5
[9 empty] | 7 | 3 | 618 | 550 | 02.11.09. | бессрочный |  |  |  | 7
142 | ТП-214 | ул. Совхозная, 51 а | 2х400 | - | - | - | - | 6 | 65 | х | х | 3300 | х | х | - | - | 4 | 47 | 75 | 57 | 57
[9 empty] | 6 | 3 | 612 | 550 | 06.11.08. | бессрочный
[9 empty] | 15 | 3 | 467 | 550 | 28.08.09 | бессрочный |  |  |  | 15
[9 empty] | 15 | 3 | 468 | 550 | 28.08.09. | бессрочный |  |  |  | 15
[9 empty] | 12 | 3 | 557 | 550 | 12.10.09. | бессрочный |  |  |  | 12
[9 empty] | 12 | 3 | 107 | 550 | 04.03.10. | бессрочный
[9 empty] | 5 | 3 | 274 | 550 | 21.05.10. | бессрочный |  |  |  | 5
143 | ТП-215 | ул. Некрасова, 1б | 2х400 | - | - | - | - | 3 | 24.6 | х | х | 1650 | х | х | - | - | 3 | 24.6 | 190 | 190 | 190
[9 empty] | 2.6 | 3 | 223 | 550 | 11.06.09. | бессрочный |  |  |  | 2.6
[9 empty] | 12 | 3 | 7 | 550 | 12.01.10. | бессрочный |  |  |  | 12
[9 empty] | 10 | 3 | 45 | 550 | 12.01.10. | бессрочный |  |  |  | 10
144 | ТП-216 | ул. М. Жукова,5 | 1х400+1х315 | - | - | - | - | 1 | 5 | 3 | 143 | 550 | 24.03.10 | бессрочный | - | - | - | - | 128 | 123 | 123
145 | ТП-217 | Зона отдыха ПК и О | 1х400+1х320 | - | - | - | - | 1 | 230 | 2 | 409 | 1221300 | 11.08.08. | бессрочный | - | - | - | 101 | 136 | 7 | 7
146 | ТП-220 | район школы 5 Пр.Весенний,6 | 1х400 | - | - | - | - | 2 | 21 | х | х | 1100 | х | х | - | - | - | - | 95 | 74 | 74
[9 empty] | 12 | 3 | 356 | 550 | 14.06.07. | бессрочный
[9 empty] | 9 | 3 | 337 | 550 | 09.06.10. | бессрочный
147 | ТП-221 | Кооперативн. Училище Вяткина,5а | 1х400 | - | - | - | - | 3 | 49 | х | х | 171395.5 | х | х | - | - | 1 | 10 | 21 | 0 | 0
[9 empty] | 10 | 3 | 415 | 16855.5 | 02.11.06. | бессрочный
[9 empty] | 29 | 3 | 532 | 153990 | 01.10.08. | бессрочный
[9 empty] | 10 | 3 | 382 | 550 | 23.07.09. | бессрочный |  |  |  | 10
148 | ТП-223 | Минусинская – Островск. | 1х180 | - | - | - | - | 3 | 31 | х | х | 1650 | х | х | - | - | 1 | 10 | 0 | 0 | 0
[9 empty] | 12 | 3 | 394 | 550 | 29.07.09. | бессрочный
[9 empty] | 9 | 3 | 26 | 550 | 26.01.10. | бессрочный
[9 empty] | 10 | 3 | 245 | 550 | 13.05.10. | бессрочный |  |  |  | 10
149 | ТП-226 | «Школа» Кр. Абакан | 1х400 | - | - | - | - | 6 | 74.8 | х | х | 3300 | х | х | - | - | 2 | 20 | 150 | 95 | 95
[9 empty] | 14 | 3 | 594 | 550 | 23.10.08. | бессрочный
[9 empty] | 6 | 3 | 679 | 550 | 01.12.08. | бессрочный |  |  |  | 6
[9 empty] | 13.8 | 3 | 104 | 550 | 24.03.09. | бессрочный
[9 empty] | 14 | 3 | 142 | 550 | 14.04.09. | бессрочный |  |  |  | 14
[9 empty] | 15 | 3 | 463 | 550 | 27.08.09. | бессрочный
[9 empty] | 12 | 3 | 434 | 550 | 07.07.10. | бессрочный
150 | ТП-227 | Озеленение | 1х400 | - | - | - | - | 3 | 27 | х | х | 2200 | х | х | - | - | 2 | 12 | 113 | 98 | 98
[9 empty] | 6 | 3 | 231 | 550 | 27.05.09. | бессрочный |  |  |  | 6
[9 empty] | 6 | 3 | 263 | 550 | 10.06.09. | бессрочный |  |  |  | 6
[9 empty] | 15 | 3 | 530 | 550 | 29.09.09. | бессрочный
151 | ТП-228 | пр. Ленина,23 | 2х1000 | - | - | - | - | 1 | 7 | 3 | 671 | 37170 | 26.11.08. | бессрочный | - | - | 1 | 7 | 869 | 869 | 869
152 | ТП-232 | Пирятинская,5б | 1х250+1х400 | - | - | - | - | - | - | - | - | - | - | - | - | - | - | - | 37 | 37 | 37
153 | ТП-233 | ДУ Вагонстроя | 2х630 | - | - | - | - | 8 | 559 | х | х | 685083.87 | х | х | - | - | 4 | 151 | 310 | 0 | 0
[9 empty] | 450 | 2 | 256 | 280917 | 04.05.08. | бессрочный |  |  |  | 70
[9 empty] | 6 | 3 | 346 | 31860 | 20.06.08. | бессрочный
[9 empty] | 5 | 3 | 287 | 8427.75 | 12.09.06. | бессрочный |  |  |  | 5
[9 empty] | 12 | 3 | 367 | 550 | 16.07.09. | бессрочный |  |  |  | 12
[9 empty] | 5 | 3 | 368 | 28299.15 | 16.07.09. | бессрочный |  |  |  | 5
[9 empty] | 15 | 3 | 460 | 550 | 10.08.09. | бессрочный
[9 empty] | 7 | 3 | 451 | 550 | 25.08.09. | бессрочный
[9 empty] | 59 | 3 | 42 | 333929.97 | 03.02.10. | бессрочный |  |  |  | 59
154 | ТП-237 | ул. Хакасская | 1х250 | - | - | - | - | 4 | 59.6 | х | х | 2200 | х | х | - | - | 3 | 44.6 | 53.4 | 38 | 38
[9 empty] | 15 | 3 | 377 | 550 | 26.06.07. | бессрочный |  |  |  | 15
[9 empty] | 15 | 3 | 158 | 550 | 27.03.08. | бессрочный
[9 empty] | 14.6 | 3 | 664 | 550 | 26.11.08. | бессрочный |  |  |  | 14.6
[9 empty] | 15 | 3 | 334 | 550 | 08.07.09. | бессрочный |  |  |  | 15
155 | ТП-239 | Аскизская,170а | 2х400 | - | - | - | - | - | - | - | - | - | - | - | - | - | - | - | 214 | 214 | 214
156 | ТП-241 | ул. Аскизская, 152б | 2х400 | - | - | - | - | 7 | 44.4 | х | х | 10884.98 | х | х | - | - | 1 | 8 | 199 | 163 | 163
[9 empty] | 4.5 | 3 | 669 | 7584.98 | 30.10.07. | бессрочный
[9 empty] | 0.3 | 3 | 25 | 550 | 03.02.09. | бессрочный
[9 empty] | 0.6 | 3 | 28 | 550 | 03.02.09. | бессрочный
[9 empty] | 8 | 3 | 453 | 550 | 25.08.09. | бессрочный |  |  |  | 8
[9 empty] | 15 | 3 | 558 | 550 | 05.10.09. | бессрочный
[9 empty] | 12 | 3 | 73 | 550 | 26.02.10. | бессрочный
[9 empty] | 4 | 3 | 675 | 550 | 07.11.09. | бессрочный
157 | ТП-243 | Тельмана,96б | 2х630 | - | - | - | - | 9 | 151.6 | х | х | 689986.15 | х | х | - | - | 4 | 136 | 260 | 239 | 239
[9 empty] | 10 | 3 | 174 | 16855.5 | 02.04.08. | бессрочный
[9 empty] | 3 | 3 | 150 | 5056.65 | 26.03.08. | бессрочный
[9 empty] | 0.4 | 3 | 275 | 2124 | 23.05.08. | бессрочный
[9 empty] | 6 | 3 | 485 | 550 | 11.09.08. | бессрочный |  |  |  | 6
[9 empty] | 25 | 2 | 650 | 132750 | 19.11.08. | бессрочный |  |  |  | 25
[9 empty] | 100 | 2 | 726 | 531000 | 17.12.08. | бессрочный |  |  |  | 100
[9 empty] | 0.2 | 3 | 103 | 550 | 16.03.09. | бессрочный
[9 empty] | 5 | 3 | 349 | 550 | 09.07.09. | бессрочный |  |  |  | 5
[9 empty] | 2 | 3 | 12 | 550 | 14.01.10. | бессрочный
158 | ТП-244 | Р-н Речвокзал | 1х63 | - | - | - | - | 1 | 5,2 | 3 | 3 | 29431,12 | 11.01.10. | бессрочный | - | - | 1 | 5,2 | 0 | 0 | 0
159 | ТП-245 | «Аскизская» Суворова,7а | 1х400 | - | - | - | - | 10 | 122.7 | х | х | 36079.07 | х | х | - | - | 8 | 110.7 | 0 | 0 | 0
[9 empty] | 15 | 3 | 641 | 550 | 18.11.08. | бессрочный |  |  |  | 15
[9 empty] | 17.5 | 3 | 381 | 14699.58 | 23.07.09. | бессрочный |  |  |  | 17.5
[9 empty] | 15 | 3 | 403 | 550 | 30.07.09. | бессрочный |  |  |  | 15
[9 empty] | 3 | 3 | 478 | 16979.49 | 01.09.09. | бессрочный |  |  |  | 3
[9 empty] | 15 | 3 | 528 | 550 | 28.09.09. | бессрочный |  |  |  | 15
[9 empty] | 12 | 3 | 565 | 550 | 14.10.09. | бессрочный |  |  |  | 12
[9 empty] | 12 | 3 | 597 | 550 | 26.10.09. | бессрочный |  |  |  | 12
[9 empty] | 8 | 3 | 727 | 550 | 08.12.09. | бессрочный |  |  |  | 8
[9 empty] | 12 | 3 | 302 | 550 | 31.05.10. | бессрочный
[9 empty] | 13.2 | 3 | 410 | 550 | 29.06.10. | бессрочный |  |  |  | 13.2
160 | ТП-246 | район школы 11 | 1х630+1х400 | - | - | - | - | 5 | 55.3 | х | х | 182075.62 | х | х | - | - | 1 | 6 | 296 | 247 | 247
[9 empty] | 9 | 3 | 85 | 15169.95 | 27.02.07. | бессрочный
[9 empty] | 0.3 | 3 | 284 | 505.67 | 14.05.07. | бессрочный
[9 empty] | 30 | 3 | 728 | 159300 | 24.12.08. | бессрочный
[9 empty] | 6 | 3 | 319 | 6550 | 24.06.09. | бессрочный |  |  |  | 6
[9 empty] | 10 | 3 | 160 | 550 | 05.04.10. | бессрочный
161 | ТП-249 | Промышленная котельная | 2х250 | - | - | - | - | 2 | 71 | х | х | 387854.73 | х | х | 1 | 31 | - | - | 198 | 158 | 158
[9 empty] | 40 | 3 | 681 | 212400 | 02.12.08. | бессрочный
[9 empty] | 31 | 3 | 184 | 175454.73 | 30.04.09. | бессрочный |  | 31
162 | ТП-250 | Пушкина,97а | 2х400 | - | - | - | - | 2 | 85 | х | х | 84215.75 | х | х | - | - | - | - | 296 | 211 | 211
[9 empty] | 5 | 3 | 277 | 8427.75 | 10.05.07. | бессрочный
[9 empty] | 80 | 2 | 532 | 75788 | 12.09.07. | бессрочный
163 | ТП-251 | Комарова,8б | 2х400 | - | - | - | - | 9 | 39.2 | х | х | 85212.05 | х | х | - | - | 2 | 10 | 109 | 80 | 80
[9 empty] | 1 | 3 | 375 | 1685.55 | 13.10.06. | бессрочный
[9 empty] | 7 | 3 | 304 | 11798.85 | 21.05.07. | бессрочный
[9 empty] | 4 | 3 | 372 | 6742.2 | 25.06.07. | бессрочный |  |  |  | 4
[9 empty] | 8 | 3 | 630 | 13484.4 | 16.10.07. | бессрочный
[9 empty] | 5 | 3 | 674 | 8427.75 | 01.11.07. | бессрочный
[9 empty] | 6 | 3 | 84 | 10113.3 | 14.02.08. | бессрочный
[9 empty] | 0.2 | 3 | 25 | 550 | 03.02.09. | бессрочный
[9 empty] | 6 | 3 | 71 | 31860 | 20.01.09. | бессрочный |  |  |  | 6
[9 empty] | 2 | 3 | 24 | 550 | 20.01.10. | бессрочный
164 | ТП-252 | К.Перекрещенко,4а | 2х630 | - | - | - | - | 3 | 19 | х | х | 19091.05 | х | х | - | - | - | - | 11 | 0 | 0
[9 empty] | 5 | 3 | 146 | 8427.75 | 28.03.07. | бессрочный
[9 empty] | 6 | 3 | 217 | 10113.3 | 18.04.07. | бессрочный
[9 empty] | 8 | 3 | 132 | 550 | 18.03.10. | бессрочный
165 | ТП-253 | Р-н Кож вендиспансера ул. Цуканова,173 | 2х400 | - | - | - | - | - | - | - | - | - | - | - | - | - | - | - | 296 | 296 | 296
166 | ТП-255 | Чертыгашева, 124а | 2х400 | - | - | - | - | 7 | 128.4 | х | х | 602742 | х | х | - | - | 6 | 128.2 | 0 | 0 | 0
[9 empty] | 4.2 | 3 | 514 | 22302 | 01.10.08. | бессрочный |  |  |  | 4.2
[9 empty] | 4 | 3 | 654 | 21240 | 20.11.08. | бессрочный |  |  |  | 4
[9 empty] | 100 | 3 | 630 | 531000 | 13.11.08. | бессрочный |  |  |  | 100
[9 empty] | 5 | 3 | 729 | 26550 | 24.12.08. | бессрочный |  |  |  | 5
[9 empty] | 10 | 3 | 179 | 550 | 24.04.09. | бессрочный |  |  |  | 10
[9 empty] | 5 | 3 | 488 | 550 | 03.09.09. | бессрочный |  |  |  | 5
[9 empty] | 0.2 | 3 | 741 | 550 | 07.12.09. | бессрочный
167 | ТП-259 | В/часть | 1х630 | - | - | - | - | - | - | - | - | - | - | - | - | - | - | - | 321 | 321 | 321
168 | ТП-261 | Комарова,10а | 2х400 | - | - | - | - | - | - | - | - | - | - | - | - | - | - | - | 360 | 360 | 360
169 | ТП-262 | К.Перекрещенко,12а | 1х630 | - | - | - | - | 4 | 20.4 | х | х | 2200 | х | х | - | - | 2 | 3.4 | 163 | 146 | 146
[9 empty] | 2.5 | 3 | 409 | 550 | 04.08.09. | бессрочный |  |  |  | 2.5
[9 empty] | 0.9 | 3 | 564 | 550 | 13.10.09. | бессрочный |  |  |  | 0.9
[9 empty] | 7 | 3 | 657 | 550 | 10.11.09. | бессрочный
[9 empty] | 10 | 3 | 57 | 550 | 15.02.10. | бессрочный
170 | ТП-271 | Мичурина,45а | 1х320+1х400 | - | - | - | - | 4 | 48.5 | х | х | 2200 | х | х | - | - | 1 | 12 | 184 | 145 | 145
[9 empty] | 11.5 | 3 | 16 | 550 | 15.01.08. | бессрочный
[9 empty] | 13 | 3 | 290 | 550 | 22.06.09. | бессрочный
[9 empty] | 12 | 3 | 32 | 550 | 27.01.10. | бессрочный |  |  |  | 12
[9 empty] | 12 | 3 | 249 | 550 | 18.05.10. | бессрочный
171 | ТП-272 | Щетинкина,70а | 2х400 | - | - | - | - | 6 | 113.3 | х | х | 200158.46 | х | х | - | - | 1 | 5 | 20 | 0 | 0
[9 empty] | 55.3 | 3 | 414 | 52388.46 | 11.07.07. | бессрочный
[9 empty] | 15 | 3 | 318 | 550 | 09.06.08. | бессрочный
[9 empty] | 5 | 3 | 613 | 2750 | 06.11.08. | бессрочный |  |  |  | 5
[9 empty] | 27 | 2 | 742 | 143370 | 29.12.08. | бессрочный
[9 empty] | 6 | 3 | 81 | 550 | 18.03.09. | бессрочный
[9 empty] | 5 | 3 | 74 | 550 | 24.02.10. | бессрочный
172 | ТП 277 | ГПТУ –51 Пушкина,190 | 1х250 | - | - | - | - | - | - | - | - | - | - | - | - | - | - | - | 0 | 0 | 0
173 | ТП-278 | Рообувьторг | 2х400 | - | - | - | - | 4 | 43.5 | х | х | 2200 | х | х | - | - | 2 | 14.5 | 92 | 63 | 63
[9 empty] | 10 | 3 | 94 | 550 | 02.03.07. | бессрочный |  |  |  | 10
[9 empty] | 14 | 3 | 229 | 550 | 20.04.07. | бессрочный
[9 empty] | 15 | 3 | 43 | 550 | 17.02.09. | бессрочный
[9 empty] | 4.5 | 3 | 729 | 550 | 08.12.09. | бессрочный |  |  |  | 4.5
174 | ТП-279 | Щетинкина,46а | 2х400 | - | - | - | - | 8 | 68 | х | х | 68321 | х | х | - | - | 8 | 47 | 99 | 78 | 78
[9 empty] | 15 | 3 | 73 | 25283.25 | 20.02.07. | бессрочный
[9 empty] | 5 | 3 | 46 | 8427.75 | 29.01.08. | бессрочный |  |  |  | 5
[9 empty] | 6 | 3 | 721 | 31860 | 17.12.08. | бессрочный
[9 empty] | 5 | 3 | 42 | 550 | 17.02.09. | бессрочный |  |  |  | 5
[9 empty] | 6 | 3 | 183 | 550 | 30.04.09. | бессрочный |  |  |  | 6
[9 empty] | 6 | 3 | 212 | 550 | 19.05.09. | бессрочный |  |  |  | 6
[9 empty] | 10 | 3 | 515 | 550 | 23.09.09. | бессрочный |  |  |  | 10
[9 empty] | 15 | 3 | 585 | 550 | 20.10.09. | бессрочный |  |  |  | 15
175 | ТП-280 | в кв. Поликлиники Городской | 2х400 | - | - | - | - | - | - | - | - | - | - | - | - | - | - | - | 269 | 269 | 269
176 | ТП-282 | школа№2 Ул.П.Ком-мунаров,52 | 1х400 | - | - | - | - | 3 | 33 | х | х | 1650 | х | х | - | - | 1 | 12 | 105 | 84 | 84
[9 empty] | 6 | 3 | 330 | 550 | 16.06.08. | бессрочный
[9 empty] | 15 | 3 | 527 | 550 | 25.09.09. | бессрочный
[9 empty] | 12 | 3 | 569 | 550 | 14.10.09. | бессрочный |  |  |  | 12
177 | ТП-290 | М. Жукова, 90а | 2х400 | - | - | - | - | 2 | 9 | х | х | 1100 | х | х | - | - | - | - | 275 | 266 | 266
[9 empty] | 3 | 3 | 361 | 550 | 16.07.09. | бессрочный
[9 empty] | 6 | 3 | 357 | 550 | 15.06.10. | бессрочный
178 | ТП-292 | Пушкина,91а | 2х400 | - | - | - | - | 7 | 60.5 | х | х | 103524.3 | х | х | - | - | 4 | 41 | 0 | 0 | 0
[9 empty] | 7 | 3 | 302 | 11798.85 | 18.05.07. | бессрочный |  |  |  | 7
[9 empty] | 19 | 2 | 538 | 32025.45 | 13.09.07. | бессрочный |  |  |  | 19
[9 empty] | 5 | 3 | 354 | 26550 | 26.06.08. | бессрочный
[9 empty] | 5 | 3 | 717 | 26550 | 16.12.08. | бессрочный |  |  |  | 5
[9 empty] | 10 | 3 | 599 | 5500 | 27.10.09. | бессрочный |  |  |  | 10
[9 empty] | 12 | 3 | 332 | 550 | 09.06.10. | бессрочный
[9 empty] | 2.5 | 3 | 326 | 550 | 17.06.10. | бессрочный
179 | ТП-293 | Ж/д ул. Чехова № 116 | 2х400 | - | - | - | - | 6 | 49.6 | х | х | 152809.85 | х | х | - | - | 3 | 24 | 24 | 0 | 0
[9 empty] | 20 | 3 | 185 | 33711 | 06.04.07. | бессрочный
[9 empty] | 7 | 3 | 409 | 11798.85 | 10.07.07. | бессрочный |  |  |  | 7
[9 empty] | 15 | 3 | 599 | 79650 | 28.10.08. | бессрочный |  |  |  | 15
[9 empty] | 5 | 3 | 628 | 26550 | 13.11.08. | бессрочный
[9 empty] | 0.6 | 3 | 25 | 550 | 03.02.09. | бессрочный
[9 empty] | 2 | 3 | 73 | 550 | 11.03.09. | бессрочный |  |  |  | 2
180 | ТП-297 | Жил. дома в/части | 2х400 | - | - | - | - | 8 | 51.7 | х | х | 82950 | х | х | - | - | 6 | 40.5 | 171 | 160 | 160
[9 empty] | 5 | 3 | 393 | 26550 | 16.07.08. | бессрочный |  |  |  | 5
[9 empty] | 10 | 3 | 555 | 53100 | 02.10.08. | бессрочный |  |  |  | 10
[9 empty] | 5 | 3 | 560 | 550 | 13.10.09. | бессрочный
[9 empty] | 11 | 3 | 600 | 550 | 27.10.09. | бессрочный |  |  |  | 11
[9 empty] | 5.2 | 3 | 693 | 550 | 29.10.09. | бессрочный |  |  |  | 5
[9 empty] | 6 | 3 | 776 | 550 | 24.12.09. | бессрочный
[9 empty] | 8 | 3 | 787 | 550 | 29.12.09. | бессрочный |  |  |  | 8
[9 empty] | 1.5 | 3 | 724 | 550 | 07.12.09. | бессрочный |  |  |  | 1.5
181 | ТП-298 | Д.Народов,17а | 2х630 | - | - | - | - | 10 | 57.8 | х | х | 91962.27 | х | х | - | - | 5 | 22.8 | 405.5 | 371 | 371
[9 empty] | 1.3 | 3 | 535 | 2191.22 | 12.09.07. | бессрочный |  |  |  | 1.3
[9 empty] | 5 | 3 | 102 | 8427.75 | 21.02.08. | бессрочный |  |  |  | 5
[9 empty] | 6 | 3 | 243 | 10113.3 | 24.04.08. | бессрочный
[9 empty] | 3 | 3 | 493 | 15930 | 16.09.08. | бессрочный |  |  |  | 3
[9 empty] | 4 | 3 | 486 | 21240 | 11.08.08. | бессрочный
[9 empty] | 6 | 3 | 539 | 31860 | 01.10.08. | бессрочный
[9 empty] | 7 | 3 | 455 | 550 | 26.08.09. | бессрочный |  |  |  | 7
[9 empty] | 9 | 3 | 75 | 550 | 19.02.10. | бессрочный
[9 empty] | 6.5 | 3 | 112 | 550 | 09.03.10. | бессрочный |  |  |  | 6.5
[9 empty] | 10 | 3 | 130 | 550 | 17.03.10 | бессрочный
182 | ТП-309 | К.Перекрещенко,13б | 2х400 | - | - | - | - | 1 | 20 | 3 | 129 | 113196.6 | 17.03.10. | бессрочный | - | - | - |  | 163 | 143 | 143
183 | ТП-310 | 88 кв.ж. дом 4 м-н | 2х630 | - | - | - | - | - | - | - | - | - | - | - | - | - | - | - | 439 | 439 | 439
184 | ТП-311 | Северная дрена | 2х630 | - | - | - | - | - | - | - | - | - | - | - | - | - | - | - | 412 | 412 | 412
185 | ТП-318 | «5-й М-н» | 2х400 | - | - | - | - | 2 | 12 | х | х | 1100 | х | х | - | - | 2 | 12 | 0 | 0 | 0
[9 empty] | 7 | 3 | 38 | 550 | 26.01.10. | бессрочный |  |  |  | 7
[9 empty] | 5 | 3 | 301 | 550 | 31.05.10. | бессрочный |  |  |  | 5
186 | ТП-320 | Ж/дома Свинокомплекса |  | - | - | - | - | 2 | 0.6 | х | х | 1100 | х | х | - | - | - | - | 418 | 417 | 417
[9 empty] | 0.3 | 3 | 324 | 550 | 02.07.09. | бессрочный
[9 empty] | 0.3 | 3 | 415 | 550 | 30.07.09. | бессрочный
187 | ТП-322 | ул.Кирова, 254 | 2х630 | - | - | - | - | - | - | - | - | - | - | - | - | - | - | - | 482 | 482 | 482
188 | ТП-326 | КНС-7 Ул. Торговая - ул. Торосова | 2х630 | - | - | - | - | - | - | - | - | - | - | - | - | - | - | - | 610 | 610 | 610
189 | ТП-327 | «7-й М-н» | 1х400+1х630 | - | - | - | - | 7 | 136.9 | х | х | 152734.12 | х | х | - | - | 6 | 136 | 147 | 146 | 146
[9 empty] | 112 | 2 | 51 | 69917.12 | 29.06.06. | бессрочный |  |  |  | 112
[9 empty] | 0.9 | 3 | 53 | 1517 | 31.01.08. | бессрочный
[9 empty] | 10 | 2 | 494 | 53100 | 16.09.08. | бессрочный |  |  |  | 10
[9 empty] | 5 | 2 | 684 | 26550 | 16.09.08. | бессрочный |  |  |  | 5
[9 empty] | 3 | 3 | 617 | 550 | 28.10.09. | бессрочный |  |  |  | 3
[9 empty] | 3 | 3 | 635 | 550 | 28.10.09. | бессрочный |  |  |  | 3
[9 empty] | 3 | 3 | 636 | 550 | 28.10.09. | бессрочный |  |  |  | 3
190 | ТП-328 | шк. Н. Согра Ул.. Молодежная ,20 | 1х250+1х180 | - | - | - | - | - | - | - | - | - | - | - | - | - | - | - | 93 | 93 | 93
191 | ТП-329 | ул. Пушкина | 2х400 | - | - | - | - | - | - | - | - | - | - | - | - | - | - | - | 214 | 214 | 214
192 | ТП-331 | Общежитие АВС | 2х400 | - | - | - | - | 2 | 14 | х | х | 7292.2 | х | х | - | - | 2 | 14 | 17 | 17 | 17
[9 empty] | 4 | 3 | 405 | 6742.2 | 30.10.06. | бессрочный |  |  |  | 4
[9 empty] | 10 | 3 | 708 | 550 | 02.12.09. | бессрочный |  |  |  | 10
193 | ТП-335 | ул. Тельмана | 2х630 | - | - | - | - | 6 | 22.5 | х | х | 11177.75 | х | х | - | - | 2 | 7.5 | 295 | 280 | 280
[9 empty] | 5 | 3 | 169 | 8427.75 | 01.04.08. | бессрочный |  |  |  | 5
[9 empty] | 3 | 3 | 269 | 550 | 10.06.09. | бессрочный
[9 empty] | 2 | 3 | 442 | 550 | 19.08.09. | бессрочный
[9 empty] | 2.5 | 3 | 644 | 550 | 30.10.09. | бессрочный |  |  |  | 2.5
[9 empty] | 4 | 3 | 419 | 550 | 30.06.10. | бессрочный
[9 empty] | 6 | 3 | 420 | 550 | 30.06.10. | бессрочный
194 | ТП-336 | «5-й М-н» | 2х630 | - | - | - | - | 11 | 49.1 | х | х | 95423.08 | х | х | - | - | 3 | 20 | 178 | 149 | 149
[9 empty] | 0.9 | 3 | 562 | 1517 | 20.09.07. | бессрочный
[9 empty] | 5 | 3 | 704 | 8427.75 | 16.11.07. | бессрочный
[9 empty] | 1.5 | 3 | 53 | 2528.33 | 31.01.08. | бессрочный
[9 empty] | 9 | 3 | 542 | 47790 | 07.10.08. | бессрочный |  |  |  | 9
[9 empty] | 6 | 3 | 658 | 31860 | 24.11.08. | бессрочный
[9 empty] | 3 | 3 | 485 | 550 | 02.09.09. | бессрочный |  |  |  | 3
[9 empty] | 0.3 | 3 | 176 | 550 | 04.05.09. | бессрочный
[9 empty] | 0.2 | 3 | 734 | 550 | 07.12.09. | бессрочный
[9 empty] | 0.2 | 3 | 735 | 550 | 07.12.09. | бессрочный
[9 empty] | 8 | 3 | 790 | 550 | 29.12.09. | бессрочный |  |  |  | 8
[9 empty] | 15 | 3 | 204 | 550 | 21.04.10. | бессрочный
195 | ТП-337 | «3-й М-н» | 2х630 | - | - | - | - | 7 | 8.7 | х | х | 15560.18 | х | х | - | - | 2 | 7.2 | 288 | 287 | 287
[9 empty] | 7 | 3 | 49 | 11798.85 | 29.06.06. | бессрочный |  |  |  | 7
[9 empty] | 0.6 | 3 | 53 | 1011.33 | 31.01.08. | бессрочный
[9 empty] | 0.3 | 3 | 25 | 550 | 03.02.09. | бессрочный
[9 empty] | 0.2 | 3 | 94 | 550 | 01.03.10. | бессрочный |  |  |  | 0.2
[9 empty] | 0.2 | 3 | 98 | 550 | 16.03.09. | бессрочный
[9 empty] | 0.2 | 3 | 101 | 550 | 16.03.09. | бессрочный
[9 empty] | 0.2 | 3 | 732 | 550 | 07.12.09. | бессрочный
196 | ТП-338 | «2-й М-н» | 2х400 | - | - | - | - | 2 | 17 | х | х | 1100 | х | бессрочный | - | - | 1 | 7 | 306 | 296 | 296
[9 empty] | 7 | 3 | 239 | 550 | 27.05.09. | бессрочный
[9 empty] | 10 | 3 | 111 | 550 | 09.03.10. | бессрочный
197 | ТП-341 | КНС-16 Ул. Кошурникова | 2х250 | - | - | - | - | - | - | - | - | - | - | - | - | - | - | - | 168 | 168 | 168
198 | ТП-342 | Школа № 12 | 2х630 | - | - | - | - | 3 | 60 | х | х | 56345.25 | х | х | - | - | 1 | 5 | 456 | 401 | 401
[9 empty] | 50 | 2 | 178 | 47367.5 | 03.04.08. | бессрочный
[9 empty] | 5 | 3 | 231 | 8427.75 | 24.04.08. | бессрочный |  |  |  | 5
[9 empty] | 5 | 3 | 393 | 550 | 20.07.09. | бессрочный
199 | ТП-343 | ул. Щетинкина | 2х630 | - | - | - | - | 2 | 17 | х | х | 12348.85 | х | х | - | - | 1 | 7 | 111 | 101 | 101
[9 empty] | 7 | 3 | 173 | 11798.85 | 09.04.08. | бессрочный |  |  |  | 7
[9 empty] | 10 | 3 | 305 | 550 | 29.06.09. | бессрочный
200 | ТП-348 | Корпус Полит. Инстит. | 1х250+1х400 | - | - | - | - | 2 | 12 | 3 | 680-1 | 32410 | 02.12.08. | бессрочный | - | - | 1 | 6 | 272 | 266 | 266
[9 empty] | 6 | 3 | 680-1 | 31860 | 02.12.08. | бессрочный |  |  |  | 6
[9 empty] | 6 | 3 | 158 | 550 | 05.04.10. | бессрочный
201 | ТП-350 | р-он теплицы к-т Озеленение | 2х630 | - | - | - | - | 1 | 15 | 3 | 261 | 550 | 10.06.09. | бессрочный | - | - | - | - | 284 | 284 | 284
202 | ТП-352 | 2-ой МКР Трикотажной Ф-ки | 1х630+1х400 | - | - | - | - | 5 | 45 | х | х | 2750 | х | х | - | - | 1 | 6 | 199 | 160 | 160
[9 empty] | 6 | 3 | 89 | 550 | 19.03.09. | бессрочный |  |  |  | 6
[9 empty] | 9 | 3 | 601 | 550 | 27.10.09. | бессрочный
[9 empty] | 11 | 3 | 712 | 550 | 02.12.09. | бессрочный
[9 empty] | 12 | 3 | 722 | 550 | 04.12.09. | бессрочный
[9 empty] | 7 | 3 | 214 | 550 | 28.04.10. | бессрочный
203 | ТП-353 | КНС-13 Н. Согра | 2х250 | - | - | - | - | - | - | - | - | - | - | - | - | - | - | - | 225 | 225 | 225
204 | ТП-357 | Ж д. Лермонтова | 2х630 | - | - | - | - | - | - | - | - | - | - | - | - | - | - | - | 444 | 444 | 444
205 | ТП-358 | ул.40 лет Октября | 1х250 | - | - | - | - | 3 | 36 | х | х | 1650 | х | х | - | - | 1 | 12 | 14 | 0 | 0
[9 empty] | 12 | 3 | 583 | 550 | 19.10.09. | бессрочный |  |  |  | 12
[9 empty] | 12 | 3 | 629 | 550 | 19.11.09. | бессрочный
[9 empty] | 12 | 3 | 623 | 550 | 16.12.09. | бессрочный
206 | ТП-360 | 163 кв.ж.дом по ул. Чертыгашева | 1х400+1х630 | - | - | - | - | 5 | 44.5 | х | х | 36158.98 | х | х | - | - | 3 | 34 | 168 | 158 | 158
[9 empty] | 15 | 3 | 547 | 550 | 08.10.08. | бессрочный |  |  |  | 15
[9 empty] | 12 | 3 | 296 | 550 | 24.06.09. | бессрочный |  |  |  | 12
[9 empty] | 6 | 3 | 539 | 33958.98 | 05.10.09. | бессрочный
[9 empty] | 7 | 3 | 658 | 550 | 11.11.09. | бессрочный |  |  |  | 7
[9 empty] | 4.5 | 3 | 335 | 550 | 09.06.10. | бессрочный
207 | ТП-364 | МЖК «Мелиоратор» | 2х400 | - | - | - | - | 1 | 90 | 3 | 244 | 1018769.4 | 28.05.09. | бессрочный | - | - | 1 | 90 | 230 | 230 | 230
208 | ТП-365 | Стоматологическая поликлиника | 1х400+1х630 |  |  | - | - | 3 | 293.5 | х | х | 300799.21 | х | х | - | - | 2 | 268.4 | 168 | 143 | 143
[9 empty] | 253.4 | 2 | 163 | 158187.48 | 03.04.08. | бессрочный |  |  |  | 253.4
[9 empty] | 25.1 | 3 | 695 | 142061.73 | 25.11.09. | бессрочный
[9 empty] | 15 | 3 | 194 | 550 | 21.04.10. | бессрочный |  |  |  | 15
209 | ТП-371 | Северная дамба | 2х630 | - | - | - | - | 1 | 7 | 3 | 320 | 550 | 02.07.09. | бессрочный | - | - | 1 | 7 | 503 | 503 | 503
210 | ТП-374 | Стадион «Саяны» | 2х1000 | - | - | - | - | 1 | 15 | 3 | 282 | 550 | 17.06.09. | бессрочный | - | - | 1 | 15 | 442 | 442 | 442
211 | ТП-375 | 162 кв. дом ОКСа | 2х400 | - | - | - | - | 1 | 0.6 | 3 | 27 | 550 | 03.02.09. | бессрочный | - | - | - | - | 167 | 166 | 166
212 | ТП-377 | База ЮГЭ Баумана,3а | 2х400 | - | - | - | - | 7 | 82.6 | х | х | 42794.82 | х | х | - | - | 5 | 61.5 | 197 | 176 | 176
[9 empty] | 15 | 3 | 629 | 550 | 16.10.07. | бессрочный |  |  |  | 15
[9 empty] | 10 | 3 | 787 | 16855.5 | 21.12.07. | бессрочный |  |  |  | 10
[9 empty] | 19 | 3 | 258 | 23189.32 | 08.06.09. | бессрочный |  |  |  | 19
[9 empty] | 15 | 3 | 511 | 550 | 10.09.09. | бессрочный |  |  |  | 15
[9 empty] | 2.5 | 3 | 779 | 550 | 28.12.09. | бессрочный |  |  |  | 2.5
[9 empty] | 12 | 3 | 23 | 550 | 20.01.10. | бессрочный
[9 empty] | 9.1 | 3 | 273 | 550 | 20.05.10. | бессрочный
213 | ТП-378 | ж.д. КЭЧ | 1х400+1х630 | - | - | - | - | 2 | 150 | х | х | 1487350 | х | х | - | - |  | 70 | 221 | 141 | 141
[9 empty] | 140 | 2 | 411 | 1486800 | 25.07.08. | бессрочный |  |  |  | 70
[9 empty] | 10 | 3 | 324 | 550 | 17.06.10. | бессрочный
214 | ТП-380 | Общежитие АТУ | 1х200+1х400 | - | - | - | - | 2 | 30 | х | х | 1100 | х | х | - | - | 2 | 30 | 58 | 58 | 58
[9 empty] | 15 | 3 | 150 | 550 | 15.04.09. | бессрочный |  |  |  | 15
[9 empty] | 15 | 3 | 782 | 550 | 28.12.09. | бессрочный |  |  |  | 15
215 | ТП-381 | Ж.д. Геофизики М.Жукова,86а | 2х630 | - | - | - | - | 4 | 126.5 | х | х | 65324.52 | х | х | - | - | 3 | 130 | 440 | 434 | 434
[9 empty] | 102 | 2 | 514 | 63674.52 | 21.12.06. | бессрочный |  |  |  | 112
[9 empty] | 6.5 | 3 | 222 | 550 | 11.06.09. | бессрочный
[9 empty] | 10 | 3 | 364 | 550 | 16.07.09. | бессрочный |  |  |  | 10
[9 empty] | 8 | 3 | 796 | 550 | 31.12.09. | бессрочный |  |  |  | 8
216 | ТП-382 | АТС | 2х400 | - | - | - | - | 1 | 21 | 3 | 250 | 35396.55 | 05.05.08. | бессрочный | - | - | - | - | 204 | 183 | 183
217 | ТП-384 | Жил.дома ХРСТ | 2х400 | - | - | - | - | 2 | 160 | х | х | 151576 | х | х | - | - | 1 | 100 | 114 | 54 | 54
[9 empty] | 60 | 3 | 398 | 56841 | 05.07.07. | бессрочный
[9 empty] | 100 | 3 | 732 | 94735 | 29.11.07. | бессрочный |  |  |  | 100
218 | ТП-386 | ул. М. Жукова,46А | 1х250 | - | - | - | - | 1 | 80 | 3 | 110 | 452786.4 | 08.04.09. | бессрочный | - | - | - | - | 142 | 62 | 62
219 | ТП-387 | «Дом МЖК» | 2х630 | - | - | - | - | 2 | 17 | х | х | 20776.6 | х | х | - | - | 1 | 5 | 348 | 336 | 336
[9 empty] | 12 | 3 | 9 | 20226.6 | 11.01.08. | бессрочный
[9 empty] | 5 | 3 | 392 | 550 | 20.07.09. | бессрочный |  |  |  | 5
220 | ТП-389 | Школа № 22 | 2х400 | - | - | - | - | 8 | 262.2 | х | х | 926757.2 | х | х | - | - | 2 | 23 | 159 | 0 | 0
[9 empty] | 32 | 3 | 471 | 30315.2 | 15.08.07. | бессрочный
[9 empty] | 15 | 3 | 472 | 550 | 15.08.07. | бессрочный
[9 empty] | 6 | 3 | 30 | 550 | 21.01.08. | бессрочный
[9 empty] | 168.2 | 2 | 404 | 893142 | 01.08.08. | бессрочный
[9 empty] | 14 | 3 | 499 | 550 | 10.09.09. | бессрочный |  |  |  | 14
[9 empty] | 9 | 3 | 568 | 550 | 15.10.09. | бессрочный
[9 empty] | 9 | 3 | 628 | 550 | 05.11.09. | бессрочный |  |  |  | 9
[9 empty] | 9 | 3 | 153 | 550 | 30.03.10 | бессрочный
221 | ТП-390 | Общ. На 614 м. | 2х630 | - | - | - | - | - | - | - | - | - | - | - | - | - | - | - | 327 | 327 | 327
222 | ТП-391 | Ветбаклаборатория | 1х400 | - | - | - | - | 6 | 69.6 | х | х | 98967.11 | х | х | - | - | 4 | 48 | 52 | 30 | 30
[9 empty] | 13 | 3 | 369 | 550 | 13.10.06. | бессрочный
[9 empty] | 8.6 | 3 | 444 | 550 | 22.11.06. | бессрочный
[9 empty] | 15 | 3 | 63 | 550 | 04.03.09. | бессрочный |  |  |  | 15
[9 empty] | 17 | 3 | 193 | 96217.11 | 06.05.09. | бессрочный |  |  |  | 17
[9 empty] | 8 | 3 | 242 | 550 | 28.05.09. | бессрочный |  |  |  | 8
[9 empty] | 8 | 3 | 243 | 550 | 28.05.09. | бессрочный |  |  |  | 8
223 | ТП-393 | Общ. «АПОВ» | 2х400 | - | - | - | - | 3 | 28.5 | х | х | 68361.6 | х | х | - | - | 1 | 20 | 68 | 60 | 60
[9 empty] | 6 | 3 | 58 | 10113.3 | 03.07.06. | бессрочный
[9 empty] | 20 | 2 | 293 | 57698.3 | 06.07.09. | бессрочный |  |  |  | 20
[9 empty] | 2.5 | 3 | 663 | 550 | 10.12.09. | бессрочный
224 | ТП-395 | Водстрой | 1х400+1х250 | - | - | - | - | 2 | 12.5 | х | х | 11506.08 | х | х | - | - | - | - | 128 | 115 | 115
[9 empty] | 6.5 | 3 | 36 | 10956.08 | 24.01.08. | бессрочный
[9 empty] | 6 | 3 | 216 | 550 | 18.05.09. | бессрочный
225 | ТП-396 | Дом Ветеранов | 2х400 | - | - | - | - | 6 | 55.2 | х | х | 83535.55 | х | х | - | - | 4 | 48.2 | 113 | 106 | 106
[9 empty] | 1 | 3 | 91 | 1685.55 | 12.07.06. | бессрочный
[9 empty] | 15 | 3 | 502 | 79650 | 18.09.08. | бессрочный |  |  |  | 15
[9 empty] | 15 | 3 | 173 | 550 | 24.04.09. | бессрочный |  |  |  | 15
[9 empty] | 11 | 3 | 217 | 550 | 20.05.09. | бессрочный |  |  |  | 11
[9 empty] | 7.2 | 3 | 752 | 550 | 10.12.09. | бессрочный |  |  |  | 7.2
[9 empty] | 6 | 3 | 361 | 550 | 16.06.10. | бессрочный
226 | ТП-399 | р-он бани по ул. Чехова | 2х630 | - | - | - | - | 3 | 156 | х | х | 99245.65 | х | х | - | - | 1 | 3 | 327 | 174 | 174
[9 empty] | 150 | 2 | 15 | 93639 | 17.01.07. | бессрочный
[9 empty] | 3 | 3 | 362 | 5056.65 | 19.06.07. | бессрочный
[9 empty] | 3 | 2 | 524 | 550 | 24.09.09. | бессрочный |  |  |  | 3
227 | ТП-400 | на территории школы № 20 | 1х160+1х400 | - | - | - | - | - | - | - | - | - | - | - | - | - | - | - | 422 | 422 | 422
228 | ТП-403 | Магазин «Енисей» | 2х630 | - | - | - | - | 3 | 21 | х | х | 1650 | х | х | - | - | 2 | 13 | 442 | 434 | 434
[9 empty] | 6 | 3 | 245 | 550 | 25.05.09. | бессрочный |  |  |  | 6
[9 empty] | 7 | 3 | 550 | 550 | 07.10.09. | бессрочный |  |  |  | 7
[9 empty] | 8 | 3 | 58 | 550 | 15.02.10 | бессрочный
229 | ТП-405 | Гавань,13 А «Сплавучасток» | 1х400 | - | - | - | - | 1 | 11 | 3 | 694 | 550 | 25.11.09. | бессрочный | - | - | - | - | 92 | 81 | 81
230 | ТП-407 | Детсад «Малышок» | 2х630 | - | - | - | - | 5 | 55.2 | х | х | 398878.82 | х | х | - | - | 3 | 20.2 | 418 | 383 | 383
[9 empty] | 10.5 | 3 | 698 | 55755 | 09.12.08. | бессрочный |  |  |  | 10.5
[9 empty] | 5.3 | 3 | 516 | 28143 | 24.09.08. | бессрочный |  |  |  | 5.3
[9 empty] | 4.4 | 3 | 56-1 | 550 | 24.02.09. | бессрочный |  |  |  | 4.4
[9 empty] | 27 | 2 | 304 | 305630.82 | 01.06.10. | бессрочный
[9 empty] | 8 | 3 | 383 | 8800 | 28.06.10. | бессрочный
231 | ТП-409 | ул. Ипподромная | 1х400 | - | - | - | - | 4 | 53.3 | х | х | 2200 | х | х | - | - | 1 | 15 | 107 | 69 | 69
[9 empty] | 12.3 | 3 | 24 | 550 | 23.01.07. | бессрочный
[9 empty] | 14 | 3 | 130 | 550 | 13.03.08. | бессрочный
[9 empty] | 15 | 3 | 424 | 550 | 01.08.08. | бессрочный |  |  |  | 15
[9 empty] | 12 | 3 | 462 | 550 | 17.07.10. | бессрочный
232 | ТП-411 | Северный,17 | 2х630 | - | - | - | - | - | - | - | - | - | - | - | - | - | - | - | 455 | 455 | 455
233 | ТП-412 | Водозабор Н. Согра | 2х250 | - | - | - | - | - | - | - | - | - | - | - | - | - | - | - | 257 | 257 | 257
234 | ТП-413 | Котельная Н.Согра | 2х1000 | - | - | - | - | - | - | - | - | - | - | - | - | - | - | - | 553 | 553 | 553
235 | ТП-418 | Комарова | 2х630 | - | - | - | - | 3 | 243 | х | х | 156552.91 | х | х | - | - | 1 | 231 | 85 | 73 | 73
[9 empty] | 231 | 2 | 482 | 144204.06 | 07.12.06. | бессрочный |  |  |  | 231
[9 empty] | 7 | 3 | 164 | 11798.85 | 28.03.08. | бессрочный
[9 empty] | 5 | 3 | 201 | 550 | 15.05.09. | бессрочный
236 | ТП-421 | ЖСК «Стройиндустрия» Чертыгашева, 135 | 1х400+1х630 | - | - | - | - | 2 | 4.4 | х | х | 2909.77 | х | х | - | - | 2 | 4.4 | 293 | 293 | 293
[9 empty] | 1.4 | 3 | 284 | 2359.77 | 14.05.07. | бессрочный |  |  |  | 1.4
[9 empty] | 3 | 3 | 615 | 550 | 28.10.09. | бессрочный |  |  |  | 3
237 | ТП-422 | Ж.д.Пивзавод | 2х400 | - | - | - | - | 2 | 15 | х | х | 1100 | х | х | - | - | 1 | 4 | 258 | 247 | 247
[9 empty] | 4 | 3 | 260 | 550 | 10.06.09. | бессрочный |  |  |  | 4
[9 empty] | 11 | 3 | 687 | 550 | 24.11.09 | бессрочный
238 | ТП-424 | Магазин «Ямки» | 1х630 | - | - | - | - | 7 | 82.7 | х | х | 3850 | х | х | - | - | 3 | 44 | 0 | 0 | 0
[9 empty] | 13 | 3 | 716 | 550 | 16.12.08. | бессрочный
[9 empty] | 15 | 3 | 294 | 550 | 24.06.09. | бессрочный |  |  |  | 15
[9 empty] | 15 | 3 | 295 | 550 | 24.06.09. | бессрочный |  |  |  | 15
[9 empty] | 14 | 3 | 498 | 550 | 10.09.09. | бессрочный |  |  |  | 14
[9 empty] | 8 | 3 | 673 | 550 | 18.11.09. | бессрочный
[9 empty] | 11 | 3 | 118 | 550 | 09.03.10. | бессрочный
[9 empty] | 6.7 | 3 | 459 | 550 | 21.07.10. | бессрочный
239 | ТП-426 | Российская – Новаторов | 1х160 | - | - | - | - | 3 | 33 | х | х | 1650 | х | х | - | - | 3 | 33 | 16 | 16 | 16
[9 empty] | 15 | 3 | 119 | 550 | 28.07.06. | бессрочный |  |  |  | 15
[9 empty] | 6 | 3 | 682 | 550 | 02.12.08. | бессрочный |  |  |  | 6
[9 empty] | 12 | 3 | 726 | 550 | 08.12.09. | бессрочный |  |  |  | 12
240 | ТП-427 | Вычислительный центр | 2х630 | - | - | - | - | 2 | 15.4 | х | х | 1650 | х | х | - | - | 1 | 15 | 525 | 525 | 525
[9 empty] | 15 | 2 | 396 | 1100 | 29.07.09. | бессрочный |  |  |  | 15
[9 empty] | 0.4 | 3 | 612 | 550 | 28.10.09. | бессрочный
241 | ТП-429 | Красный Абакан | 1х630 | - | - | - | - | 4 | 36 | х | х | 2200 | х | х | - | - | - | - | 278 | 242 | 242
[9 empty] | 11 | 3 | 489 | 550 | 12.12.06. | бессрочный
[9 empty] | 6 | 3 | 760 | 550 | 06.12.07. | бессрочный
[9 empty] | 5 | 3 | 294 | 550 | 27.05.08. | бессрочный
[9 empty] | 14 | 3 | 192 | 550 | 06.05.09. | бессрочный
242 | ТП-430 | Зоотехническая | 1х400 | - | - | - | - | 10 | 116 | х | х | 11692.2 | х | х | - | - | 1 | 15 | 87 | 0 | 0
[9 empty] | 4 | 3 | 32 | 6742.2 | 26.01.07. | бессрочный
[9 empty] | 9 | 3 | 727 | 550 | 28.11.07. | бессрочный
[9 empty] | 15 | 3 | 378 | 550 | 10.07.08. | бессрочный
[9 empty] | 15 | 3 | 538 | 550 | 01.10.08. | бессрочный
[9 empty] | 11 | 3 | 189 | 550 | 04.05.09. | бессрочный
[9 empty] | 15 | 3 | 412 | 550 | 05.08.09 | бессрочный |  |  |  | 15
[9 empty] | 15 | 3 | 446 | 550 | 20.08.09. | бессрочный
[9 empty] | 9 | 3 | 749 | 550 | 09.12.09. | бессрочный
[9 empty] | 11 | 3 | 126 | 550 | 15.03.10 | бессрочный
[9 empty] | 12 | 3 | 443 | 550 | 13.07.10. | бессрочный
243 | ТП-431 | «Телятник» | 1х400 | - | - | - | - | 7 | 71 | х | х | 3850 | х | х | - | - | - | - | 3 | 0 | 0
[9 empty] | 12 | 3 | 291 | 550 | 13.09.08. | бессрочный
[9 empty] | 6 | 3 | 462 | 550 | 28.08.08. | бессрочный
[9 empty] | 6 | 3 | 24 | 550 | 02.02.09. | бессрочный
[9 empty] | 12 | 3 | 195 | 550 | 07.05.09. | бессрочный
[9 empty] | 12 | 3 | 611 | 550 | 27.10.09. | бессрочный
[9 empty] | 11 | 3 | 704 | 550 | 01.12.09. | бессрочный
[9 empty] | 12 | 3 | 105 | 550 | 03.03.10. | бессрочный
244 | ТП-432 | «Магазин» | 1х630 | - | - | - | - | 21 | 245.7 | х | х | 19427.75 | х | х | - | - | 2 | 24 | 110 | 0 | 0
[9 empty] | 5 | 3 | 139 | 8427.75 | 27.03.07. | бессрочный
[9 empty] | 8 | 3 | 178 | 550 | 05.04.07. | бессрочный
[9 empty] | 15 | 3 | 56 | 550 | 01.02.08. | бессрочный
[9 empty] | 15 | 3 | 349 | 550 | 24.06.08. | бессрочный
[9 empty] | 15 | 3 | 384 | 550 | 14.07.08. | бессрочный
[9 empty] | 15 | 3 | 487 | 550 | 12.09.08. | бессрочный
[9 empty] | 15 | 3 | 552 | 550 | 09.10.08. | бессрочный
[9 empty] | 15 | 3 | 597 | 550 | 27.10.08. | бессрочный
[9 empty] | 6 | 3 | 621 | 550 | 12.11.08. | бессрочный
[9 empty] | 15 | 3 | 77 | 550 | 13.03.09. | бессрочный
[9 empty] | 15 | 3 | 317 | 550 | 03.07.09. | бессрочный
[9 empty] | 15 | 3 | 445 | 550 | 20.08.09. | бессрочный
[9 empty] | 14.7 | 3 | 500 | 550 | 11.09.09. | бессрочный
[9 empty] | 10.5 | 3 | 529 | 550 | 29.09.09. | бессрочный
[9 empty] | 15 | 3 | 660 | 550 | 11.11.09. | бессрочный
[9 empty] | 9 | 3 | 691 | 550 | 25.11.09. | бессрочный
[9 empty] | 3 | 3 | 754 | 550 | 14.12.09. | бессрочный
[9 empty] | 12 | 3 | 9 | 550 | 13.01.10. | бессрочный |  |  |  | 12
[9 empty] | 12 | 3 | 78 | 550 | 26.02.10. | бессрочный |  |  |  | 12
[9 empty] | 10.5 | 3 | 218 | 550 | 04.05.10. | бессрочный
[9 empty] | 5 | 3 | 234 | 550 | 06.05.10. | бессрочный
245 | ТП-433 | Кирова,103а | 2х630 | - | - | - | - | 1 | 40 | 2 | 603 | 226393.2 | 27.10.09. | бессрочный | - | - | 1 | 40 | 399 | 399 | 399
246 | ТП-434 | Жил. пос.VI м-на | 1х630 | - | - | - | - | 3 | 36.5 | х | х | 1650 | х | х | - | - | - | - | 230 | 194 | 194
[9 empty] | 12 | 3 | 604 | 550 | 29.10.09. | бессрочный
[9 empty] | 11.5 | 3 | 649 | 550 | 11.11.09. | бессрочный
[9 empty] | 13 | 3 | 659 | 550 | 11.11.09. | бессрочный
247 | ТП-440 | Заречная | 1х400 | - | - | - | - | 6 | 41.5 | х | х | 3300 | х | х | - | - | - | - | 65 | 23 | 23
[9 empty] | 3 | 3 | 8 | 550 | 14.06.06. | бессрочный
[9 empty] | 3 | 3 | 134 | 550 | 03.08.06. | бессрочный
[9 empty] | 10 | 3 | 348 | 550 | 02.10.06. | бессрочный
[9 empty] | 6 | 3 | 427 | 550 | 05.08.08. | бессрочный
[9 empty] | 6 | 3 | 470 | 550 | 03.09.08. | бессрочный
[9 empty] | 13.5 | 3 | 492 | 550 | 08.09.09. | бессрочный
248 | ТП-445 | «Дом МЖК» | 2х400 | - | - | - | - | 1 | 6.5 | 3 | 136 | 550 | 09.04.09. | бессрочный | - | - | - | - | 146 | 140 | 140
250 | ТП-446 | Озерная | 1х250 | - | - | - | - | 10 | 96 | х | х | 5500 | х | х | - | - | 2 | 27 | 38 | 0 | 0
[9 empty] | 3 | 3 | 78 | 550 | 11.07.06. | бессрочный
[9 empty] | 5 | 3 | 303 | 550 | 21.05.07. | бессрочный
[9 empty] | 13 | 3 | 115 | 550 | 05.03.08. | бессрочный
[9 empty] | 6 | 3 | 548 | 550 | 08.10.08. | бессрочный
[9 empty] | 15 | 3 | 457 | 550 | 26.08.09. | бессрочный
[9 empty] | 11 | 3 | 562 | 550 | 12.10.09. | бессрочный
[9 empty] | 8 | 3 | 756 | 550 | 14.12.09. | бессрочный
[9 empty] | 8 | 3 | 781 | 550 | 28.12.09. | бессрочный
[9 empty] | 12 | 3 | 202 | 550 | 27.04.10. | бессрочный |  |  |  | 12
[9 empty] | 15 | 3 | 229 | 550 | 06.05.10. | бессрочный |  |  |  | 15
251 | ТП-448 | Ломоносова,22а | 1х400+1х160 | - | - | - | - | 3 | 30 | х | х | 1650 | х | х | - | - | - | - | 37 | 7 | 7
[9 empty] | 8 | 3 | 89 | 550 | 18.02.08. | бессрочный
[9 empty] | 13 | 3 | 508 | 550 | 16.09.09. | бессрочный
[9 empty] | 9 | 3 | 696 | 550 | 25.11.09. | бессрочный
252 | ТП-450 | Хлебная | 1х630 | - | - | - | - | 11 | 108.2 | х | х | 6050 | х | х | - | - | - | - | 145 | 37 | 37
[9 empty] | 3 | 3 | 13 | 550 | 15.06.06. | бессрочный
[9 empty] | 12 | 3 | 276 | 550 | 07.09.06. | бессрочный
[9 empty] | 9 | 3 | 319 | 550 | 28.05.07. | бессрочный
[9 empty] | 6 | 3 | 586 | 550 | 21.10.09. | бессрочный
[9 empty] | 12 | 3 | 710 | 550 | 02.12.09. | бессрочный
[9 empty] | 11 | 3 | 764 | 550 | 16.12.09. | бессрочный
[9 empty] | 12 | 3 | 768 | 550 | 17.12.09. | бессрочный
[9 empty] | 9 | 3 | 780 | 550 | 28.12.09. | бессрочный
[9 empty] | 12 | 3 | 53 | 550 | 12.02.10. | бессрочный
[9 empty] | 12 | 3 | 69 | 550 | 18.02.10. | бессрочный
[9 empty] | 10.2 | 3 | 106 | 550 | 04.03.10. | бессрочный
253 | ТП-451 | Дом КСК | 2х160 | - | - | - | - | 2 | 110 | х | х | 542170 | х | х | - | - | 1 | 8 | 59 | 0 | 0
[9 empty] | 102 | 2 | 675 | 541620 | 28.11.08. | бессрочный
[9 empty] | 8 | 3 | 2 | 550 | 11.01.10. | бессрочный |  |  |  | 8
254 | ТП-452 | ул. Фадеева,109 | 1х250 | - | - | - | - | - | - | - | - | - | - | - | - | - | - | - | - | - | -
255 | ТП-454 | «Кедровка» | 1х400 | - | - | - | - | 5 | 63 | х | х | 2750 | х | х | - | - | - | - | 31 | 0 | 0
[9 empty] | 15 | 3 | 393 | 550 | 24.10.06. | бессрочный
[9 empty] | 15 | 3 | 731 | 550 | 29.11.07. | бессрочный
[9 empty] | 12 | 3 | 561 | 550 | 15.10.08. | бессрочный
[9 empty] | 9 | 3 | 72 | 550 | 10.03.09. | бессрочный
[9 empty] | 12 | 3 | 40 | 550 | 02.02.10. | бессрочный
256 | ТП-458 | «Сбербанк» Пушкина,165 | 2х630 | - | - | - | - | - | - | - | - | - | - | - | - | - | - | - | 386 | 386 | 386
257 | ТП-460 | Ж/д. ХПП | 1х400+1х160 | - | - | - | - | 1 | 18 | 3 | 156 | 30339.9 | 27.03.08. | бессрочный | - | - | - | - | 180 | 162 | 162
258 | ТП-462 | «Коммунальщик» | 1х1000 | - | - | - | - | 6 | 77 | х | х | 3300 | х | х | - | - | - | - | 170 | 93 | 93
[9 empty] | 12 | 3 | 765 | 550 | 10.12.07. | бессрочный
[9 empty] | 15 | 3 | 280 | 550 | 11.05.07. | бессрочный
[9 empty] | 15 | 3 | 48 | 550 | 18.02.09. | бессрочный
[9 empty] | 15 | 3 | 272 | 550 | 15.06.09. | бессрочный
[9 empty] | 15 | 3 | 533 | 550 | 30.09.09. | бессрочный
[9 empty] | 5 | 3 | 99 | 550 | 03.03.10. | бессрочный
259 | ТП-464 | Коттеджи с/х «Сибирь» | 1х630 | - | - | - | - | 4 | 32.4 | х | х | 2200 | х | х | - | - | - | - | 129 | 97 | 97
[9 empty] | 6 | 3 | 535 | 550 | 01.10.08. | бессрочный
[9 empty] | 7.4 | 3 | 18 | 550 | 18.01.09. | бессрочный
[9 empty] | 6 | 3 | 66 | 550 | 04.03.09. | бессрочный
[9 empty] | 13 | 3 | 183 | 550 | 20.04.10. | бессрочный
260 | ТП-466 | Коттеджи АТК-2038 | 1х250 | - | - | - | - | 2 | 28.5 | х | х | 1100 | х | х | - | - | 1 | 13.5 | 0 | 0 | 0
[9 empty] | 15 | 3 | 487 | 550 | 12.12.06. | бессрочный
[9 empty] | 13.5 | 3 | 46 | 550 | 18.02.09. | бессрочный |  |  |  | 13.5
261 | ТП-468 | Коттеджи Госбанка | 1х250 | - | - | - | - | 1 | 15 | 3 | 164 | 550 | 03.04.07. | бессрочный | - | - | - | - | 94 | 79 | 79
262 | ТП-469 | Кр. Абакан кварт. СГС Светлая,16 | 2х630 | - | - | - | - | 11 | 137.2 | х | х | 164800 | х | х | - | - | 1 | 12 | 0 | 0 | 0
[9 empty] | 3 | 3 | 278 | 550 | 10.05.07. | бессрочный
[9 empty] | 15 | 3 | 501 | 550 | 05.09.07. | бессрочный
[9 empty] | 30 | 3 | 719 | 159300 | 17.12.08. | бессрочный
[9 empty] | 6 | 3 | 3 | 550 | 12.01.09. | бессрочный
[9 empty] | 6 | 3 | 240 | 550 | 28.05.09. | бессрочный
[9 empty] | 15 | 3 | 313 | 550 | 25.06.09. | бессрочный
[9 empty] | 14.2 | 3 | 408 | 550 | 03.08.09. | бессрочный
[9 empty] | 12 | 3 | 769 | 550 | 17.12.09. | бессрочный
[9 empty] | 12 | 3 | 331 | 550 | 09.06.10. | бессрочный |  |  |  | 12
[9 empty] | 12 | 3 | 342 | 550 | 10.06.10. | бессрочный
[9 empty] | 12 | 3 | 343 | 550 | 10.06.10. | бессрочный
263 | ТП-470 | Кр. Абаканец «Афганец» | 1х630 | - | - | - | - | 4 | 46 | х | х | 2200 | х | х | - | - | - | - | 21 | 0 | 0
[9 empty] | 15 | 3 | 449 | 550 | 23.11.06. | бессрочный
[9 empty] | 11 | 3 | 41 | 550 | 31.01.07. | бессрочный
[9 empty] | 15 | 3 | 676 | 550 | 01.12.08. | бессрочный
[9 empty] | 5 | 3 | 277 | 550 | 24.05.10. | бессрочный
264 | ТП-471 | Поликлиника | 2х630 | - | - | - | - | - | - | - | - | - | - | - | - | - | - | - | 444 | 444 | 444
265 | ТП-474 | НД КПД Некрасова,24а | 2х630 | - | - | - | - | 6 | 58 | х | х | 12020.53 | х | х | - | - | 2 | 30 | 328 | 300 | 300
[9 empty] | 1.5 | 3 | 177 | 550 | 10.08.06. | бессрочный
[9 empty] | 5.5 | 3 | 643 | 9270.53 | 19.10.07. | бессрочный
[9 empty] | 15 | 3 | 143 | 550 | 14.04.09. | бессрочный
[9 empty] | 15 | 3 | 194 | 550 | 06.05.09. | бессрочный |  |  |  | 15
[9 empty] | 15 | 3 | 4 | 550 | 12.01.10. | бессрочный |  |  |  | 15
[9 empty] | 6 | 3 | 313 | 550 | 02.06.10. | бессрочный
266 | ТП-475 | Тургенева | 1х400 | - | - | - | - | 5 | 55.2 | х | х | 2750 | х | х | - | - | - | - | 31 | 0 | 0
[9 empty] | 15 | 3 | 259 | 550 | 12.05.08. | бессрочный
[9 empty] | 7.5 | 3 | 5 | 550 | 12.01.10. | бессрочный
[9 empty] | 11.2 | 3 | 149 | 550 | 29.03.10 | бессрочный
[9 empty] | 11 | 3 | 281 | 550 | 26.05.10. | бессрочный
[9 empty] | 10.5 | 3 | 333 | 550 | 09.06.10. | бессрочный
267 | ТП-476 | Кооп «Уют» Некрасова,21 | 2х400 | - | - | - | - | 4 | 59.5 | х | х | 84827.5 | х | х | - | - | 1 | 9.5 | 265 | 215 | 215
[9 empty] | 8 | 3 | 365 | 13484.4 | 11.10.06. | бессрочный
[9 empty] | 30 | 3 | 71 | 50566.5 | 19.02.07. | бессрочный
[9 empty] | 12 | 3 | 216 | 20226.6 | 18.04.07. | бессрочный
[9 empty] | 9.5 | 3 | 119 | 550 | 09.03.10. | бессрочный |  |  |  | 9.5
268 | ТП-480 | Дом ЖСК | 2х630 | - | - | - | - | - | - | - | - | - | - | - | - | - | - | - | 407 | 407 | 407
269 | ТП-483 | Вознесения- Совхозная | 1х630+1х1000 | - | - | - | - | 3 | 36 | х | х | 1650 | х | х | - | - | - | - | 524 | 488 | 488
[9 empty] | 15 | 3 | 388 | 550 | 15.07.08. | бессрочный
[9 empty] | 15 | 3 | 400 | 550 | 29.07.09. | бессрочный
[9 empty] | 6 | 3 | 457 | 550 | 21.07.10. | бессрочный
270 | ТП-484 | Котовского-Гагарина | 1х320 | - | - | - | - | 5 | 61 | х | х | 2750 | х | х | - | - | - | - | 24 | 0 | 0
[9 empty] | 12 | 3 | 234 | 550 | 27.05.09. | бессрочный
[9 empty] | 15 | 3 | 387 | 550 | 27.07.09. | бессрочный
[9 empty] | 12 | 3 | 794 | 550 | 30.12.09. | бессрочный
[9 empty] | 10 | 3 | 399 | 550 | 24.06.10. | бессрочный
[9 empty] | 12 | 3 | 448 | 550 | 15.07.10. | бессрочный
271 | ТП-486 | «Школа 25» Тельмана,91а | 2х630 | - | - | - | - | - | - | - | - | - | - | - | - | - | - | - | 487 | 487 | 487
272 | ТП-489 | Ж.д.МВД в 6-м МКР Лермонтова,9а | 2х400 | - | - | - | - | 1 | 5 | 3 | 409 | 550 | 28.06.10. | бессрочный | - | - | - | - | 245 | 240 | 240
273 | ТП-497 | ул. Вяткина 45 | 2х400 | - | - | - | - | 8 | 94.5 | х | х | 46250.65 | х | х | - | - | 1 | 15 | 138 | 59 | 59
[9 empty] | 3 | 3 | 91 | 5056.65 | 02.03.07. | бессрочный
[9 empty] | 40 | 3 | 17 | 37894 | 17.01.07. | бессрочный
[9 empty] | 5 | 3 | 148 | 550 | 15.04.09. | бессрочный
[9 empty] | 6.5 | 3 | 686 | 550 | 23.11.09. | бессрочный
[9 empty] | 15 | 3 | 48 | 550 | 10.02.10. | бессрочный |  |  |  | 15
[9 empty] | 15 | 3 | 238 | 550 | 11.05.10. | бессрочный
[9 empty] | 5 | 3 | 356 | 550 | 15.06.10. | бессрочный
[9 empty] | 5 | 3 | 411 | 550 | 29.06.10. | бессрочный
274 | ТП-498 | «Парковая» | 1х250 | - | - | - | - | 4 | 26 | х | х | 2200 | х | х | - | - | - | - | 49 | 23 | 23
[9 empty] | 6 | 3 | 651 | 550 | 22.10.07. | бессрочный
[9 empty] | 6 | 3 | 6 | 550 | 20.01.09. | бессрочный
[9 empty] | 5 | 3 | 647 | 550 | 10.11.09. | бессрочный
[9 empty] | 9 | 3 | 35 | 550 | 01.02.10. | бессрочный
275 | ТП-499 | разъезд Подсинее | 1х400 | - | - | - | - | 7 | 65 | х | х | 3850 | х | х | - | - | 1 | 5 | 131 | 71 | 71
[9 empty] | 15 | 3 | 128 | 550 | 20.03.07. | бессрочный
[9 empty] | 6 | 3 | 338 | 550 | 18.06.08. | бессрочный
[9 empty] | 6 | 3 | 656 | 550 | 20.11.08. | бессрочный
[9 empty] | 15 | 3 | 167 | 550 | 22.04.09. | бессрочный
[9 empty] | 6 | 3 | 266 | 550 | 10.06.09. | бессрочный
[9 empty] | 12 | 3 | 690 | 550 | 25.11.09. | бессрочный
[9 empty] | 5 | 3 | 68 | 550 | 18.02.10. | бессрочный |  |  |  | 5
276 | ТП-500 | «Новаторов» | 1х400 | - | - | - | - | 5 | 85 | х | х | 228593.2 | х | х | - | - | - | - | 71 | 0 | 0
[9 empty] | 15 | 3 | 398 | 550 | 29.07.09. | бессрочный
[9 empty] | 12 | 3 | 573 | 550 | 15.10.09. | бессрочный
[9 empty] | 10 | 3 | 646 | 550 | 11.11.09. | бессрочный
[9 empty] | 40 | 3 | 131 | 226393.2 | 18.03.10 | бессрочный
[9 empty] | 8 | 3 | 353 | 550 | 15.06.10. | бессрочный
277 | ТП-502 | 40 лет Октября | 2х250 | - | - | - | - | 5 | 32 | х | х | 35077.75 | х | х | - | - | 2 | 7.2 | 65 | 40 | 40
[9 empty] | 5 | 3 | 118 | 8427.75 | 06.03.08. | бессрочный
[9 empty] | 16.8 | 3 | 30 | 25000 | 25.02.09. | бессрочный
[9 empty] | 3 | 3 | 476 | 550 | 01.09.09. | бессрочный |  |  |  | 3
[9 empty] | 4.2 | 3 | 31 | 550 | 16.01.10. | бессрочный |  |  |  | 4.2
[9 empty] | 3 | 3 | 80 | 550 | 24.02.10. | бессрочный
278 | ТП-503 | ул. Цуканова,06 | 1х160 | - | - | - | - | 2 | 30 | х | х | 1100 | х | х | - | - | - | - | 130 | 100 | 100
[9 empty] | 15 | 3 | 706 | 550 | 10.12.08. | бессрочный
[9 empty] | 15 | 3 | 707 | 550 | 10.12.08. | бессрочный
279 | ТП-506 | «Сосновая» | 1х630 | - | - | - | - | 20 | 195 | х | х | 77817.96 | х | х | - | - | 5 | 57 | 0 | 0 | 0
[9 empty] | 3 | 3 | 183 | 550 | 14.08.06. | бессрочный
[9 empty] | 3 | 3 | 403 | 550 | 06.07.07. | бессрочный
[9 empty] | 6 | 3 | 768 | 550 | 11.12.07. | бессрочный
[9 empty] | 6 | 3 | 369 | 550 | 03.07.08. | бессрочный
[9 empty] | 6 | 3 | 376 | 550 | 09.07.08. | бессрочный |  |  |  | 6
[9 empty] | 6 | 3 | 731 | 550 | 24.12.08. | бессрочный
[9 empty] | 15 | 3 | 116 | 550 | 01.04.09. | бессрочный
[9 empty] | 15 | 3 | 322 | 550 | 02.07.09. | бессрочный |  |  |  | 15
[9 empty] | 15 | 3 | 402 | 550 | 30.07.09. | бессрочный
[9 empty] | 15 | 3 | 513 | 550 | 16.09.09. | бессрочный
[9 empty] | 12 | 3 | 535 | 550 | 01.10.09. | бессрочный
[9 empty] | 12 | 3 | 546 | 550 | 06.10.09. | бессрочный |  |  |  | 12
[9 empty] | 11 | 3 | 607 | 550 | 28.10.09. | бессрочный
[9 empty] | 12 | 3 | 652 | 550 | 10.11.09. | бессрочный
[9 empty] | 11.5 | 3 | 674 | 550 | 19.11.09. | бессрочный
[9 empty] | 12 | 3 | 707 | 67917.96 | 02.12.09. | бессрочный |  |  |  | 12
[9 empty] | 10.5 | 3 | 747 | 550 | 09.12.09. | бессрочный
[9 empty] | 12 | 3 | 785 | 550 | 28.12.09. | бессрочный
[9 empty] | 12 | 3 | 203 | 550 | 27.04.10. | бессрочный |  |  |  | 12
280 | ТП-507 | Флагман. Кр. Абакан | 1х630 | - | - | - | - | 25 | 331 | х | х | 63890.49 | х | х | - | - | 1 | 12 | 229 | 0 | 0
[9 empty] | 3 | 3 | 182 | 550 | 11.08.06. | бессрочный
[9 empty] | 15 | 3 | 554 | 550 | 19.09.07. | бессрочный
[9 empty] | 15 | 3 | 564 | 550 | 21.09.07. | бессрочный
[9 empty] | 15 | 3 | 589 | 550 | 02.10.07. | бессрочный
[9 empty] | 15 | 3 | 656 | 550 | 23.10.07. | бессрочный
[9 empty] | 14 | 3 | 665 | 550 | 29.10.07. | бессрочный
[9 empty] | 6 | 3 | 744 | 550 | 03.12.07. | бессрочный
[9 empty] | 15 | 3 | 772 | 550 | 14.12.07. | бессрочный
[9 empty] | 15 | 3 | 795 | 550 | 26.12.07. | бессрочный
[9 empty] | 12 | 3 | 766 | 550 | 10.12.07. | бессрочный
[9 empty] | 20 | 3 | 776 | 33711 | 17.12.07. | бессрочный
[9 empty] | 15 | 3 | 82 | 550 | 14.02.08. | бессрочный
[9 empty] | 12 | 3 | 267 | 550 | 15.05.08. | бессрочный
[9 empty] | 12 | 3 | 298 | 550 | 28.05.08. | бессрочный
[9 empty] | 15 | 3 | 304 | 550 | 30.05.08. | бессрочный
[9 empty] | 15 | 3 | 569 | 550 | 16.10.08. | бессрочный
[9 empty] | 15 | 3 | 78 | 550 | 16.03.09. | бессрочный
[9 empty] | 15 | 3 | 75 | 550 | 11.03.09. | бессрочный
[9 empty] | 15 | 3 | 190 | 550 | 05.05.09. | бессрочный
[9 empty] | 18 | 3 | 306 | 17529.49 | 29.06.09. | бессрочный
[9 empty] | 6 | 3 | 496 | 550 | 09.09.09. | бессрочный
[9 empty] | 12 | 3 | 33 | 550 | 27.01.10. | бессрочный
[9 empty] | 12 | 3 | 67 | 550 | 17.02.10. | бессрочный
[9 empty] | 12 | 3 | 137 | 550 | 22.03.10 | бессрочный |  |  |  | 12
[9 empty] | 12 | 3 | 345 | 550 | 15.06.10. | бессрочный
281 | ТП-511 | Попова -Аскизская | 1х400 | - | - | - | - | 7 | 69 | х | х | 3850 | х | х | - | - | - | - | 0 | 0 | 0
[9 empty] | 9 | 3 | 337 | 550 | 08.07.09. | бессрочный
[9 empty] | 15 | 3 | 438 | 550 | 18.08.09. | бессрочный
[9 empty] | 8 | 3 | 745 | 550 | 09.12.09. | бессрочный
[9 empty] | 12 | 3 | 102 | 550 | 03.03.10. | бессрочный
[9 empty] | 12 | 3 | 141 | 550 | 24.03.10 | бессрочный
[9 empty] | 6 | 3 | 350 | 550 | 15.06.10. | бессрочный
[9 empty] | 7 | 3 | 414 | 550 | 29.06.10. | бессрочный
282 | ТП-512 | «VI мкрн К.Перекрещенко,1а | 2х400 | - | - | - | - | 1 | 1 | 3 | 659 | 1685.55 | 23.10.07. | бессрочный | - | - | - | - | 119 | 118 | 118
283 | ТП-514 | ул. Литвинова | 1х250 | - | - | - | - | - | - | - | - | - | - | - | - | - | - | - | 72 | 72 | 72
284 | ТП-517 | «Речная» | 1х400 | - | - | - | - | 4 | 45 | х | х | 33675.45 | х | х | - | - | 1 | 7 | 0 | 0 | 0
[9 empty] | 19 | 3 | 173 | 32025.45 | 10.08.06. | бессрочный
[9 empty] | 15 | 3 | 491 | 550 | 08.09.09. | бессрочный
[9 empty] | 4 | 3 | 148 | 550 | 29.03.10 | бессрочный
[9 empty] | 7 | 3 | 370 | 550 | 17.06.10. | бессрочный |  |  |  | 7
285 | ТП-524 | «СТО» | 1х250 | - | - | - | - | 1 | 15 | х | х | 550 | х | х | - | - | - | - | 128 | 113 | 113
[9 empty] | 15 | 3 | 364 | 550 | 16.06.10. | бессрочный
286 | ТП-525 | Совхоз «Сибирь» | 1х250 | - | - | - | - | 2 | 32 | х | х | 90820 | х | х | - | - | - | - | 70 | 38 | 38
[9 empty] | 17 | 3 | 459 | 90270 | 25.08.08. | бессрочный
[9 empty] | 15 | 3 | 56 | 550 | 15.02.10. | бессрочный
287 | ТП 529 | Северная дрена Пр-зд Северный,31 | 2х400 | - | - | - | - | 1 | 7 | 3 | 303 | 550 | 26.06.09 | бессрочный | - | - | 1 | 7 | 251 | 251 | 251
288 | ТП 532 | Вознесения | 1х400 | - | - | - | - | 3 | 30 | х | х | 1100 | х | х | - | - | - | - | 160 | 130 | 130
[9 empty] | 15 | 3 | 699 | 550 | 09.12.08. | бессрочный
[9 empty] | 15 | 3 | 2 | 550 | 12.01.09. | бессрочный
289 | ТП-535 | ИРТА-Абакан | 1х200 | - | - | - | - | 1 | 6 | 3 | 257 | 550 | 02.06.09. | бессрочный | - | - | - | - | 73 | 67 | 67
290 | ТП-540 | Налоговая инспекция | 2х1000 | - | - | - | - | - | - | - | - | - | - | - | - | - | - | - | 901 | 901 | 901
291 | ТП-541 | ул. Хлебная | 1х400 | - | - | - | - | 7 | 41 | х | х | 2200 | х | х | - | - | - | - | 150 | 109 | 109
[9 empty] | 15 | 3 | 461 | 550 | 26.08.09. | бессрочный
[9 empty] | 9 | 3 | 587 | 550 | 21.10.09. | бессрочный
[9 empty] | 6 | 3 | 648 | 550 | 19.11.09. | бессрочный
[9 empty] | 11 | 3 | 775 | 550 | 24.12.09. | бессрочный
292 | ТП-543 | ул. Крылова,106а | 2х630 | - | - | - | - | 2 | 24 | х | х | 1100 | х | х | - | - | - | - | 262 | 238 | 238
[9 empty] | 9 | 3 | 555 | 550 | 08.10.09. | бессрочный
[9 empty] | 15 | 3 | 285 | 550 | 27.05.10. | бессрочный
293 | ТП-544 | Ул. Нагорная | 1х400 | - | - | - | - | 5 | 44.5 | х | х | 2750 | х | х | - | - | 4 | 37.5 | 0 | 0 | 0
[9 empty] | 6 | 3 | 458 | 550 | 25.08.08. | бессрочный
[9 empty] | 15 | 3 | 220 | 550 | 22.05.09. | бессрочный |  |  |  | 15
[9 empty] | 5.5 | 3 | 55 | 550 | 15.02.10. | бессрочный |  |  |  | 5.5
[9 empty] | 12 | 3 | 77 | 550 | 26.02.10. | бессрочный |  |  |  | 12
[9 empty] | 6 | 3 | 224 | 550 | 05.05.10. | бессрочный |  |  |  | 5
294 | ТП-552 | Спортивная,29 | 1х250 | - | - | - | - | - | - | - | - | - | - | - | - | - | - | - | 85 | 85 | 85
295 | ТП-564 | Рембаза МПАЭС | 1х400 | - | - | - | - | 7 | 52.5 | х | х | 11727.75 | х | х | - | - | 1 | 12 | 0 | 0 | 0
[9 empty] | 15 | 3 | 253 | 550 | 26.04.07. | бессрочный
[9 empty] | 5 | 3 | 122 | 8427.75 | 19.03.07. | бессрочный
[9 empty] | 5.5 | 3 | 581 | 550 | 19.10.09. | бессрочный
[9 empty] | 12 | 3 | 590 | 550 | 22.10.09. | бессрочный |  |  |  | 12
[9 empty] | 7.5 | 3 | 613 | 550 | 28.10.09. | бессрочный
[9 empty] | 1.5 | 3 | 145 | 550 | 25.03.10. | бессрочный
[9 empty] | 6 | 3 | 406 | 550 | 28.06.10. | бессрочный
296 | ТП-585 | «МКЦ» Ул. Щетинкина | 2х400 | - | - | - | - | 2 | 16.5 | х | х | 25833.25 | х | х | - | - | - | - | 292 | 276 | 276
[9 empty] | 15 | 3 | 496 | 25283.25 | 03.09.07. | бессрочный
[9 empty] | 1.5 | 3 | 199 | 550 | 12.05.09. | бессрочный
297 | ТП 591 | Буденного | 1х160 | - | - | - | - | - | - | - | - | - | - | - | - | - | - | - | 160 | 160 | 160
298 | ТП 592 | Бузулаева | 1х250 | - | - | - | - | 6 | 42.4 | х | х | 3300 | х | х | - | - | 1 | 11.9 | 0 | 0 | 0
[9 empty] | 10.5 | 3 | 349 | 550 | 07.06.07. | бессрочный
[9 empty] | 6 | 3 | 575 | 550 | 20.10.08. | бессрочный
[9 empty] | 8 | 3 | 360 | 550 | 15.07.09. | бессрочный
[9 empty] | 11.9 | 3 | 638 | 550 | 03.11.09. | бессрочный |  |  |  | 11.9
[9 empty] | 3 | 3 | 378 | 550 | 21.06.10. | бессрочный
[9 empty] | 3 | 3 | 386 | 550 | 22.06.10. | бессрочный
299 | ТП-599 | Ул. Литвинова- Ул. Котовского | 1х400 | - | - | - | - | 2 | 27 | х | х | 146868.3 | х | х | - | - | 2 | 27 | 0 | 0 | 0
[9 empty] | 17 | 3 | 560 | 90270 | 15.10.08. | бессрочный |  |  |  | 17
[9 empty] | 10 | 3 | 720 | 56598.3 | 03.12.09. | бессрочный |  |  |  | 10
300 | ТП-600 | Ул. Аскизская- Ул. Железнодорожная | 1х400 | - | - | - | - | 5 | 56.5 | х | х | 2750 | х | х | - | - | 1 | 12 | 97 | 52 | 52
[9 empty] | 8 | 3 | 152 | 550 | 28.03.07. | бессрочный
[9 empty] | 9.5 | 3 | 537 | 550 | 13.09.07. | бессрочный
[9 empty] | 15 | 3 | 515 | 550 | 23.09.08. | бессрочный
[9 empty] | 12 | 3 | 596 | 550 | 14.10.09. | бессрочный |  |  |  | 12
[9 empty] | 12 | 3 | 718 | 550 | 03.12.09. | бессрочный
301 | ТП-603 | Ул. Котовского- Ул. Чайковского | 1х400 | - | - | - | - | 4 | 45.5 | х | х | 2200 | х | х | - | - | 2 | 29 | 170 | 154 | 154
[9 empty] | 15 | 3 | 621 | 550 | 12.10.07. | бессрочный |  |  |  | 15
[9 empty] | 10.5 | 3 | 626 | 550 | 16.10.07. | бессрочный
[9 empty] | 14 | 3 | 60 | 550 | 05.02.08. | бессрочный |  |  |  | 14
[9 empty] | 6 | 3 | 382 | 550 | 11.07.08. | бессрочный
302 | ТП-607 | ул.Железнодорожная,18 | 1х250 | - | - | - | - | 2 | 28.5 | х | х | 88165 | х | х | - | - | 1 | 16.5 | 38 | 26 | 26
[9 empty] | 16.5 | 3 | 365 | 87615 | 02.07.08. | бессрочный |  |  |  | 16.5
[9 empty] | 12 | 3 | 70 | 550 | 24.02.10. | бессрочный
303 | ТП-609 | ул. Целинная-Литвинова | 1х250 | - | - | - | - | - | - | - | - | - | - | - | - | - | - | - | 119 | 119 | 119
304 | ТП-611 | Ломоносова | 1х320 | - | - | - | - | 5 | 66.5 | х | х | 31094.18 | х | х | - | - | 2 | 45.5 | 120 | 99 | 99
[9 empty] | 15 | 3 | 116 | 550 | 27.07.06. | бессрочный
[9 empty] | 30.5 | 3 | 282 | 28894.18 | 11.09.06. | бессрочный |  |  |  | 30.5
[9 empty] | 15 | 3 | 131 | 550 | 08.04.09. | бессрочный |  |  |  | 15
[9 empty] | 4 | 3 | 401 | 550 | 21.07.09. | бессрочный
[9 empty] | 2 | 3 | 497 | 550 | 09.09.09. | бессрочный
305 | ТП-615 | ул. Проточная | 1х630 | - | - | - | - | 7 | 100.2 | х | х | 3850 | х | х | - | - | 2 | 30 | 256 | 186 | 186
[9 empty] | 13.2 | 3 | 350 | 550 | 09.06.07. | бессрочный
[9 empty] | 15 | 3 | 483 | 550 | 24.08.07. | бессрочный
[9 empty] | 13 | 3 | 228 | 550 | 21.04.08. | бессрочный
[9 empty] | 15 | 3 | 426 | 550 | 04.08.08. | бессрочный
[9 empty] | 15 | 3 | 702 | 550 | 10.12.08. | бессрочный |  |  |  | 15
[9 empty] | 15 | 3 | 35 | 550 | 11.02.09. | бессрочный |  |  |  | 15
[9 empty] | 14 | 3 | 54 | 550 | 19.02.09. | бессрочный
306 | ТП-621 | ул. Стофато,18 | 2х630 | - | - | - | - | 1 | 50 | 3 | 375 | 282991 | 21.07.09. | бессрочный | - | - | 1 | 50 | 359 | 359 | 359
307 | ТП-631 | ул. Таштыпская | 1х630 | - | - | - | - | 7 | 94.6 | х | х | 3850 | х | х | - | - | 2 | 25.6 | 225 | 156 | 156
[9 empty] | 13 | 3 | 69 | 550 | 06.07.06. | бессрочный
[9 empty] | 13.5 | 3 | 764 | 550 | 10.12.07. | бессрочный
[9 empty] | 14 | 3 | 441 | 550 | 13.08.08. | бессрочный
[9 empty] | 14 | 3 | 445 | 550 | 18.08.08. | бессрочный |  |  |  | 14
[9 empty] | 13.5 | 3 | 543 | 550 | 07.10.08. | бессрочный
[9 empty] | 11.6 | 3 | 61 | 550 | 03.03.09. | бессрочный |  |  |  | 11.6
[9 empty] | 15 | 3 | 475 | 550 | 01.09.09. | бессрочный
308 | ТП-639 | ул. Б.Хмельницкого № 186-190 | 1х400 | - | - | - | - | 5 | 78 | х | х | 70757.55 | х | х | - | - | 1 | 15 | 167 | 104 | 104
[9 empty] | 12 | 3 | 493 | 550 | 31.08.07. | бессрочный
[9 empty] | 17 | 3 | 494 | 28654.35 | 31.08.07. | бессрочный
[9 empty] | 24 | 3 | 691 | 40453.2 | 07.11.07. | бессрочный
[9 empty] | 15 | 3 | 310 | 550 | 30.06.09. | бессрочный |  |  |  | 15
[9 empty] | 10 | 3 | 447 | 550 | 14.07.10. | бессрочный
309 | ТП-646 | Стофато ООО «Люси» | 2х400 | - | - | - | - | - | - | - | - | - | - | - | - | - | - | - | 228 | 228 | 228
310 | ТП-658 | ул. Гастелло | 1х400 | - | - | - | - | - | - | - | - | - | - | - | - | - | - | - | 340 | 340 | 340
311 | ТП-679 | Катерная -Тихая | 1х400 | - | - | - | - | 9 | 103.2 | х | х | 4950 | х | х | - | - | 2 | 24 | 14 | 0 | 0
[9 empty] | 13 | 3 | 272 | 550 | 06.09.06. | бессрочный
[9 empty] | 8 | 3 | 178 | 550 | 05.04.07. | бессрочный
[9 empty] | 11 | 3 | 243 | 550 | 25.04.07. | бессрочный
[9 empty] | 15 | 3 | 115 | 550 | 14.01.08. | бессрочный
[9 empty] | 12 | 3 | 261 | 550 | 13.05.08. | бессрочный
[9 empty] | 15 | 3 | 346 | 550 | 09.07.09. | бессрочный |  |  |  | 15
[9 empty] | 9 | 3 | 477 | 550 | 01.09.09. | бессрочный |  |  |  | 9
[9 empty] | 15 | 3 | 547 | 550 | 06.10.09. | бессрочный
[9 empty] | 5.2 | 3 | 444 | 550 | 13.07.10. | бессрочный
312 | ТП-684 | Цуканова — Тургенева | 1х400 | - | - | - | - | 10 | 113.5 | х | х | 5500 | х | х | - | - | 8 | 102.3 | 87 | 76 | 76
[9 empty] | 13.8 | 3 | 523 | 550 | 10.09.07. | бессрочный |  |  |  | 13.8
[9 empty] | 15 | 3 | 597 | 550 | 03.10.07. | бессрочный |  |  |  | 15
[9 empty] | 14 | 3 | 719 | 550 | 27.11.07. | бессрочный |  |  |  | 14
[9 empty] | 15 | 3 | 249 | 550 | 05.05.08. | бессрочный |  |  |  | 15
[9 empty] | 15 | 3 | 617 | 550 | 11.11.08. | бессрочный |  |  |  | 15
[9 empty] | 15 | 3 | 640 | 550 | 18.11.08. | бессрочный |  |  |  | 15
[9 empty] | 9 | 3 | 261 | 550 | 03.02.09. | бессрочный |  |  |  | 9
[9 empty] | 5.5 | 3 | 545 | 550 | 06.10.09. | бессрочный |  |  |  | 5.5
[9 empty] | 5.2 | 3 | 124 | 550 | 10.03.10 | бессрочный
[9 empty] | 6 | 3 | 440 | 550 | 13.07.10. | бессрочный
313 | ТП-685 | Б.Хмельницкого- Чернышевского | 1х400 | - | - | - | - | 10 | 149.2 | х | х | 193026.5 | х | х | - | - | 3 | 50.5 | 136 | 37 | 37
[9 empty] | 13.7 | 3 | 142 | 550 | 27.03.07. | бессрочный
[9 empty] | 4 | 3 | 330 | 550 | 04.06.07. | бессрочный
[9 empty] | 30 | 3 | 236 | 50566.5 | 30.04.08. | бессрочный |  |  |  | 30
[9 empty] | 26 | 3 | 437 | 138060 | 12.08.08. | бессрочный
[9 empty] | 13 | 3 | 625 | 550 | 12.11.08. | бессрочный |  |  |  | 13
[9 empty] | 15 | 3 | 9 | 550 | 20.01.09. | бессрочный
[9 empty] | 7.5 | 3 | 506 | 550 | 22.09.08. | бессрочный |  |  |  | 7.5
[9 empty] | 15 | 3 | 308 | 550 | 30.06.09. | бессрочный
[9 empty] | 15 | 3 | 464 | 550 | 27.08.09. | бессрочный
[9 empty] | 10 | 3 | 622 | 550 | 05.11.09. | бессрочный
314 | ТП-686 | ул. Бограда- Т.Шевченко | 1х630 | - | - | - | - | 11 | 150 | х | х | 6050 | х | х | - | - | 3 | 36 | 134 | 20 | 20
[9 empty] | 15 | 3 | 723 | 550 | 18.12.08. | бессрочный
[9 empty] | 15 | 3 | 724 | 550 | 18.12.08. | бессрочный
[9 empty] | 15 | 3 | 90 | 550 | 09.04.09. | бессрочный
[9 empty] | 15 | 3 | 91 | 550 | 09.04.09. | бессрочный
[9 empty] | 15 | 3 | 82 | 550 | 19.03.09. | бессрочный
[9 empty] | 15 | 3 | 312 | 550 | 01.07.09. | бессрочный
[9 empty] | 12 | 3 | 544 | 550 | 06.10.09. | бессрочный |  |  |  | 12
[9 empty] | 12 | 3 | 632 | 550 | 09.11.09. | бессрочный |  |  |  | 12
[9 empty] | 12 | 3 | 631 | 550 | 10.11.09. | бессрочный |  |  |  | 12
[9 empty] | 12 | 3 | 661 | 550 | 11.11.09. | бессрочный
[9 empty] | 12 | 3 | 231 | 550 | 06.05.10. | бессрочный
315 | ТП-688 | ул. Звездная | 1х400 | - | - | - | - | 9 | 212 | х | х | 192109.65 | х | х | - | - | 2 | 85 | 112 | 0 | 0
[9 empty] | 70 | 3 | 225 | 66314.5 | 23.08.06. | бессрочный |  |  |  | 70
[9 empty] | 25 | 3 | 409 | 42138.75 | 31.10.06. | бессрочный
[9 empty] | 25 | 3 | 408 | 42138.75 | 31.10.06. | бессрочный
[9 empty] | 15 | 3 | 179 | 550 | 03.04.08. | бессрочный |  |  |  | 15
[9 empty] | 23 | 3 | 199 | 38767.65 | 10.04.08. | бессрочный
[9 empty] | 15 | 3 | 7 | 550 | 20.01.09. | бессрочный
[9 empty] | 15 | 3 | 70 | 550 | 05.03.09. | бессрочный
[9 empty] | 12 | 3 | 761 | 550 | 15.12.09. | бессрочный
[9 empty] | 12 | 3 | 10 | 550 | 14.01.10. | бессрочный
316 | ТП-689 | ул. Чебодаева,70 | 2х400 | - | - | - | - | 7 | 93.5 | х | х | 59898.3 | х | х | - | - | 3 | 35.5 | 265.2 | 207 | 207
[9 empty] | 15 | 3 | 402 | 550 | 21.07.08. | бессрочный
[9 empty] | 13 | 3 | 567 | 550 | 16.10.08. | бессрочный
[9 empty] | 15 | 3 | 436 | 550 | 18.08.09. | бессрочный
[9 empty] | 15 | 3 | 437 | 550 | 18.08.09. | бессрочный |  |  |  | 15
[9 empty] | 15 | 3 | 417 | 550 | 11.08.09. | бессрочный
[9 empty] | 10 | 3 | 525 | 56598.3 | 24.09.09. | бессрочный |  |  |  | 10
[9 empty] | 10.5 | 3 | 552 | 550 | 08.10.09. | бессрочный |  |  |  | 10.5
317 | ТП-691 | ул. Пятнадцатая,43 | 1х400 | - | - | - | - | 4 | 23.5 | х | х | 32779.1 | х | х | - | - | 2 | 15 | 100 | 91 | 91
[9 empty] | 3 | 3 | 371 | 550 | 22.06.07. | бессрочный
[9 empty] | 6 | 3 | 400 | 550 | 18.07.08. | бессрочный |  |  |  | 6
[9 empty] | 5.5 | 3 | 426 | 31129.1 | 13.08.09. | бессрочный
[9 empty] | 9 | 3 | 291 | 550 | 27.05.10. | бессрочный |  |  |  | 9
318 | ТП-698 | ул. Толстого | 1х630 | - | - | - | - | 1 | 15 | х | х | 550 | х | х | - | - | - | - | 536 | 521 | 521
[9 empty] | 15 | 3 | 436 | 550 | 07.07.10. | бессрочный
319 | ТП-699 | ул. Толстого | 1х400 | - | - | - | - | 1 | 112 | х | х | 15400 | х | х | - | - | - | - | 340 | 228 | 228
[9 empty] | 112 | 3 | 269 | 15400 | 18.05.10. | бессрочный
320 | ТП-700 | ул. Толстого | 1х400 | - | - | - | - | - | 0 | х | х | 0 | х | х | - | - | - | - | 340 | 340 | 340
321 | ТП-704 | Таштыпская — Мира | 1х400 | - | - | - | - | 12 | 185.5 | х | х | 134187.35 | х | х | - | - | 6 | 107 | 29 | 0 | 0
[9 empty] | 22 | 3 | 679 | 37082.1 | 01.11.07. | бессрочный |  |  |  | 22
[9 empty] | 25 | 3 | 678 | 42138.75 | 14.11.07. | бессрочный |  |  |  | 25
[9 empty] | 14 | 3 | 519 | 550 | 07.09.07. | бессрочный
[9 empty] | 18 | 3 | 697 | 30339.9 | 09.11.07. | бессрочный |  |  |  | 18
[9 empty] | 15 | 3 | 790 | 550 | 24.12.07. | бессрочный |  |  |  | 15
[9 empty] | 12 | 3 | 61 | 20226.6 | 05.02.08. | бессрочный
[9 empty] | 14 | 3 | 497 | 550 | 16.09.08. | бессрочный
[9 empty] | 15 | 3 | 85 | 550 | 19.03.09. | бессрочный |  |  |  | 15
[9 empty] | 15 | 3 | 373 | 550 | 20.07.09. | бессрочный
[9 empty] | 11.5 | 3 | 512 | 550 | 16.09.09. | бессрочный
[9 empty] | 12 | 3 | 765 | 550 | 16.12.09. | бессрочный
[9 empty] | 12 | 3 | 79 | 550 | 26.02.10. | бессрочный |  |  |  | 12
322 | ТП-710 | ул. Ломоносова | 1х630 | - | - | - | - | 2 | 21 | 3 | 693 | 1100 | 04.12.08. | бессрочный | - | - | 2 | 21 | 332 | 332 | 332
[9 empty] | 15 | 3 | 693 | 550 | 04.12.08. | бессрочный |  |  |  | 15
[9 empty] | 6 | 3 | 275 | 550 | 24.05.10. | бессрочный |  |  |  | 6
323 | ТП-713 | «КДЦ» | 2х250 | - | - | - | - | 1 | 120.34 | 2 | 559 | 1498043.8 | 13.10.09. | бессрочный | - | - | 1 | 120.34 | 12 | 12 | 12
324 | ТП-726 | Торосова,2 | 2х630 | - | - | - | - | 6 | 70.3 | х | х | 3300 | х | х | - | - | 2 | 30 | 653 | 613 | 613
[9 empty] | 15 | 3 | 424 | 550 | 18.08.09. | бессрочный |  |  |  | 15
[9 empty] | 15 | 3 | 425 | 550 | 18.08.09. | бессрочный |  |  |  | 15
[9 empty] | 0.3 | 3 | 177 | 550 | 04.05.09. | бессрочный
[9 empty] | 10 | 3 | 614 | 550 | 28.10.09. | бессрочный
[9 empty] | 15 | 3 | 670 | 550 | 18.11.09. | бессрочный
[9 empty] | 15 | 3 | 671 | 550 | 18.11.09. | бессрочный
325 | ТП-729 | ул. Луговая -Родниковая | 1х630 | - | - | - | - | 1 | 15 | х | х | 550 | х | х | - | - | - | - | 311 | 296 | 296
[9 empty] | 15 | 3 | 449 | 550 | 15.07.10. | бессрочный
326 | ТП-730 | ул. Цуканова — Суворова | 1х630 | - | - | - | - | 5 | 60 | х | х | 2750 | х | х | - | - | 2 | 24 | 303 | 267 | 267
[9 empty] | 12 | 3 | 474 | 550 | 31.08.09. | бессрочный |  |  |  | 12
[9 empty] | 12 | 3 | 792 | 550 | 30.12.09. | бессрочный
[9 empty] | 12 | 3 | 61 | 550 | 16.02.10. | бессрочный |  |  |  | 12
[9 empty] | 12 | 3 | 101 | 550 | 03.03.10. | бессрочный
[9 empty] | 12 | 3 | 404 | 550 | 25.06.10. | бессрочный
327 | ТП-737 | «КНС-3» | 2х400 | - | - | - | - | - | - | - | - | - | - | - | - | - | - | - | 442 | 442 | 442
328 | ТП-741 | с. Чапаево, 9 км Аскизского тракта | 1х160 | - | - | - | - | 5 | 54 | х | х | 2750 | х | х | - | - | 3 | 25 | 108 | 79 | 79
[9 empty] | 15 | 3 | 378 | 550 | 22.07.09. | бессрочный
[9 empty] | 6 | 3 | 384 | 550 | 23.07.09. | бессрочный |  |  |  | 6
[9 empty] | 6 | 3 | 410 | 550 | 04.08.09. | бессрочный |  |  |  | 6
[9 empty] | 13 | 3 | 385 | 550 | 23.07.09. | бессрочный |  |  |  | 13
[9 empty] | 14 | 3 | 376 | 550 | 22.07.09. | бессрочный
329 | ТП-742 | ул. Горького | 1х250 | - | - | - | - | 2 | 23 | х | х | 1100 | х | х | - | - | - | - | 45 | 22 | 22
[9 empty] | 11 | 3 | 748 | 550 | 09.12.09. | бессрочный
[9 empty] | 12 | 3 | 753 | 550 | 10.12.09. | бессрочный
330 | ТП-743 | ул. Белоярская,66 | 2х1000 | - | - | - | - | 1 | 995.1 | 2 | 584 | 11264193.67 | 22.10.09. | бессрочный | - | - | - | 322.8 | 1077 | 405 | 405
331 | ТП-745 | ул. Др. Народов,39 – ул. Торосова,15 | 1х630 | - | - | - | - | 6 | 680 | х | х | 3848684.4 | х | х | - | - | 4 | 550 | 0 | 0 | 0
[9 empty] | 170 | 3 | 287 | 962171.1 | 30.06.09. | бессрочный |  |  |  | 170
[9 empty] | 170 | 3 | 288 | 962171.1 | 19.06.09. | бессрочный |  |  |  | 170
[9 empty] | 150 | 3 | 750 | 848974.5 | 10.12.09. | бессрочный |  |  |  | 150
[9 empty] | 60 | 3 | 751 | 339589.8 | 10.12.09. | бессрочный |  |  |  | 60
[9 empty] | 50 | 3 | 95 | 282991.5 | 01.03.10. | бессрочный
[9 empty] | 80 | 3 | 284 | 452786.4 | 26.05.10. | бессрочный
332 | ТП-10-1 | ул. Вольная | 1х630 | - | - | - | - | 17 | 254 | х | х | 9350 | х | х | - | - | 8 | 119 | 417 | 282 | 282
[9 empty] | 15 | 3 | 55 | 550 | 19.02.10. | бессрочный |  |  |  | 15
[9 empty] | 15 | 3 | 200 | 550 | 26.04.10. | бессрочный |  |  |  | 15
[9 empty] | 15 | 3 | 205 | 550 | 27.04.10. | бессрочный
[9 empty] | 15 | 3 | 207 | 550 | 27.04.10. | бессрочный |  |  |  | 15
[9 empty] | 14 | 3 | 206 | 550 | 27.04.10. | бессрочный |  |  |  | 14
[9 empty] | 15 | 3 | 212 | 550 | 28.04.10. | бессрочный
[9 empty] | 15 | 3 | 215 | 550 | 29.04.10. | бессрочный |  |  |  | 15
[9 empty] | 15 | 3 | 220 | 550 | 04.05.10. | бессрочный |  |  |  | 15
[9 empty] | 15 | 3 | 221 | 550 | 05.05.10. | бессрочный
[9 empty] | 15 | 3 | 223 | 550 | 05.05.10. | бессрочный |  |  |  | 15
[9 empty] | 15 | 3 | 230 | 550 | 06.05.10. | бессрочный
[9 empty] | 15 | 3 | 253 | 550 | 18.05.10. | бессрочный
[9 empty] | 15 | 3 | 255 | 550 | 18.05.10. | бессрочный
[9 empty] | 15 | 3 | 263 | 550 | 19.05.10. | бессрочный
[9 empty] | 15 | 3 | 309 | 550 | 01.06.10. | бессрочный |  |  |  | 15
[9 empty] | 15 | 3 | 421 | 550 | 30.06.10. | бессрочный
[9 empty] | 15 | 3 | 446 | 550 | 13.07.10. | бессрочный
333 | ТП-10-2 | ул. Ореховая | 1х630 | - | - | - | - | 13 | 195 | х | х | 7150 | х | х | - | - | 4 | 60 | 476 | 341 | 341
[9 empty] | 15 | 3 | 243 | 550 | 13.05.10. | бессрочный |  |  |  | 15
[9 empty] | 15 | 3 | 256 | 550 | 19.05.10. | бессрочный |  |  |  | 15
[9 empty] | 15 | 3 | 265 | 550 | 20.05.10. | бессрочный |  |  |  | 15
[9 empty] | 15 | 3 | 292 | 550 | 27.05.10. | бессрочный
[9 empty] | 15 | 3 | 328 | 550 | 08.06.10. | бессрочный |  |  |  | 15
[9 empty] | 15 | 3 | 367 | 550 | 17.06.10. | бессрочный
[9 empty] | 15 | 3 | 374 | 550 | 17.06.10. | бессрочный
[9 empty] | 15 | 3 | 396 | 550 | 24.06.10. | бессрочный
[9 empty] | 15 | 3 | 401 | 550 | 24.06.10. | бессрочный
[9 empty] | 15 | 3 | 423 | 550 | 23.06.10. | бессрочный
[9 empty] | 15 | 3 | 430 | 550 | 05.07.10. | бессрочный
[9 empty] | 15 | 3 | 439 | 550 | 12.07.10. | бессрочный
[9 empty] | 15 | 3 | 450 | 550 | 19.07.10. | бессрочный
334 | ТП-10-3 | ул. Лазурная | 1х630 | - | - | - | - | 18 | 270 | х | х | 9900 | х | х | - | - | 8 | 120 | 416 | 266 | 266
[9 empty] | 15 | 3 | 236 | 550 | 11.05.10. | бессрочный |  |  |  | 15
[9 empty] | 15 | 3 | 237 | 550 | 11.05.10. | бессрочный |  |  |  | 15
[9 empty] | 15 | 3 | 242 | 550 | 12.05.10. | бессрочный |  |  |  | 15
[9 empty] | 15 | 3 | 246 | 550 | 13.05.10. | бессрочный
[9 empty] | 15 | 3 | 247 | 550 | 13.05.10. | бессрочный |  |  |  | 15
[9 empty] | 15 | 3 | 251 | 550 | 18.05.10. | бессрочный |  |  |  | 15
[9 empty] | 15 | 3 | 252 | 550 | 18.05.10. | бессрочный |  |  |  | 15
[9 empty] | 15 | 3 | 259 | 550 | 19.05.10. | бессрочный
[9 empty] | 15 | 3 | 260 | 550 | 19.05.10. | бессрочный
[9 empty] | 15 | 3 | 261 | 550 | 19.05.10. | бессрочный
[9 empty] | 15 | 3 | 264 | 550 | 19.05.10. | бессрочный
[9 empty] | 15 | 3 | 272 | 550 | 20.05.10. | бессрочный
[9 empty] | 15 | 3 | 276 | 550 | 24.05.10. | бессрочный
[9 empty] | 15 | 3 | 295 | 550 | 27.05.10. | бессрочный |  |  |  | 15
[9 empty] | 15 | 3 | 294 | 550 | 27.05.10. | бессрочный |  |  |  | 15
[9 empty] | 15 | 3 | 346 | 550 | 15.06.10. | бессрочный
[9 empty] | 15 | 3 | 347 | 550 | 15.06.10. | бессрочный
[9 empty] | 15 | 3 | 422 | 550 | 30.06.10. | бессрочный
335 | ТП-10-4 | ул. М. Цветаевой | 1х630 | - | - | - | - | 21 | 315 | х | х | 11550 | х | х | - | - | 9 | 135 | 401 | 221 | 221
[9 empty] | 15 | 3 | 622 | 550 | 12.11.08. | бессрочный
[9 empty] | 15 | 3 | 53 | 550 | 19.02.09. | бессрочный |  |  |  | 15
[9 empty] | 15 | 3 | 57 | 550 | 26.02.09. | бессрочный |  |  |  | 15
[9 empty] | 15 | 3 | 106 | 550 | 25.03.09. | бессрочный
[9 empty] | 15 | 3 | 266 | 550 | 20.05.10. | бессрочный
[9 empty] | 15 | 3 | 268 | 550 | 20.05.10. | бессрочный |  |  |  | 15
[9 empty] | 15 | 3 | 270 | 550 | 20.05.10. | бессрочный |  |  |  | 15
[9 empty] | 15 | 3 | 271 | 550 | 20.05.10. | бессрочный |  |  |  | 15
[9 empty] | 15 | 3 | 282 | 550 | 26.05.10. | бессрочный |  |  |  | 15
[9 empty] | 15 | 3 | 306 | 550 | 01.06.10. | бессрочный
[9 empty] | 15 | 3 | 312 | 550 | 02.06.10. | бессрочный
[9 empty] | 15 | 3 | 316 | 550 | 03.06.10. | бессрочный |  |  |  | 15
[9 empty] | 15 | 3 | 318 | 550 | 07.06.10. | бессрочный
[9 empty] | 15 | 3 | 319 | 550 | 07.06.10. | бессрочный
[9 empty] | 15 | 3 | 339 | 550 | 10.06.10. | бессрочный |  |  |  | 15
[9 empty] | 15 | 3 | 344 | 550 | 10.06.10. | бессрочный |  |  |  | 15
[9 empty] | 15 | 3 | 384 | 550 | 22.06.10. | бессрочный
[9 empty] | 15 | 3 | 393 | 550 | 23.06.10. | бессрочный
[9 empty] | 15 | 3 | 398 | 550 | 24.06.10. | бессрочный
[9 empty] | 15 | 3 | 413 | 550 | 29.06.10. | бессрочный
[9 empty] | 15 | 3 | 431 | 550 | 05.07.10. | бессрочный
336 | ТП-10-5 | ул. В. Высоцкого | 1х630 | - | - | - | - | 21 | 315 | х | х | 11550 | х | х | - | - | 12 | 180 | 356 | 221 | 221
[9 empty] | 15 | 3 | 695 | 550 | 04.12.08. | бессрочный
[9 empty] | 15 | 3 | 21 | 550 | 29.01.09. | бессрочный |  |  |  | 15
[9 empty] | 15 | 3 | 118 | 550 | 02.04.09. | бессрочный |  |  |  | 15
[9 empty] | 15 | 5 | 119 | 550 | 02.04.09. | бессрочный |  |  |  | 15
[9 empty] | 15 | 3 | 156 | 550 | 16.04.09. | бессрочный
[9 empty] | 15 | 3 | 267 | 550 | 20.05.10. | бессрочный |  |  |  | 15
[9 empty] | 15 | 3 | 290 | 550 | 27.05.10. | бессрочный |  |  |  | 15
[9 empty] | 15 | 3 | 298 | 550 | 31.05.10. | бессрочный |  |  |  | 15
[9 empty] | 15 | 3 | 303 | 550 | 31.05.10. | бессрочный |  |  |  | 15
[9 empty] | 15 | 3 | 308 | 550 | 01.06.10. | бессрочный |  |  |  | 15
[9 empty] | 15 | 3 | 310 | 550 | 01.06.10. | бессрочный |  |  |  | 15
[9 empty] | 15 | 3 | 317 | 550 | 03.06.10. | бессрочный |  |  |  | 15
[9 empty] | 15 | 3 | 330 | 550 | 08.06.10. | бессрочный
[9 empty] | 15 | 3 | 334 | 550 | 09.06.10. | бессрочный
[9 empty] | 15 | 3 | 375 | 550 | 17.06.10. | бессрочный |  |  |  | 15
[9 empty] | 15 | 3 | 380 | 550 | 21.06.10. | бессрочный |  |  |  | 15
[9 empty] | 15 | 3 | 400 | 550 | 24.06.10. | бессрочный
[9 empty] | 15 | 3 | 418 | 550 | 30.06.10. | бессрочный
[9 empty] | 15 | 3 | 451 | 550 | 19.07.10. | бессрочный
[9 empty] | 15 | 3 | 454 | 550 | 20.07.10. | бессрочный
[9 empty] | 15 | 3 | 455 | 550 | 20.07.10. | бессрочный
337 | ТП-10-6 | ул. Радостная | 1х630 | - | - | - | - | 17 | 255 | х | х | 9350 | х | х | - | - | 6 | 90 | 446 | 281 | 281
[9 empty] | 15 | 3 | 233 | 550 | 06.05.10. | бессрочный |  |  |  | 15
[9 empty] | 15 | 3 | 257 | 550 | 19.05.10. | бессрочный
[9 empty] | 15 | 3 | 278 | 550 | 24.05.10. | бессрочный
[9 empty] | 15 | 3 | 289 | 550 | 27.05.10. | бессрочный |  |  |  | 15
[9 empty] | 15 | 3 | 293 | 550 | 27.05.10. | бессрочный |  |  |  | 15
[9 empty] | 15 | 3 | 311 | 550 | 01.06.10. | бессрочный |  |  |  | 15
[9 empty] | 15 | 3 | 320 | 550 | 07.06.10. | бессрочный
[9 empty] | 15 | 3 | 351 | 550 | 15.06.10. | бессрочный |  |  |  | 15
[9 empty] | 15 | 3 | 352 | 550 | 15.06.10. | бессрочный
[9 empty] | 15 | 3 | 354 | 550 | 15.06.10. | бессрочный
[9 empty] | 15 | 3 | 358 | 550 | 16.06.10. | бессрочный
[9 empty] | 15 | 3 | 373 | 550 | 17.06.10. | бессрочный |  |  |  | 15
[9 empty] | 15 | 3 | 395 | 550 | 24.06.10. | бессрочный
[9 empty] | 15 | 3 | 415 | 550 | 29.06.10. | бессрочный
[9 empty] | 15 | 3 | 438 | 550 | 12.07.10. | бессрочный
[9 empty] | 15 | 3 | 456 | 550 | 20.07.10. | бессрочный
[9 empty] | 15 | 3 | 461 | 550 | 22.07.10. | бессрочный
338 | ТП-10-7 | ул. Покровская | 1х630 | - | - | - | - | 19 | 285 | х | х | 10450 | х | х | - | - | 7 | 105 | 431 | 251 | 251
[9 empty] | 15 | 3 | 527 | 550 | 30.09.08. | бессрочный |  |  |  | 15
[9 empty] | 15 | 3 | 341 | 550 | 10.06.10. | бессрочный |  |  |  | 15
[9 empty] | 15 | 3 | 349 | 550 | 15.06.10. | бессрочный
[9 empty] | 15 | 3 | 363 | 550 | 16.06.10. | бессрочный |  |  |  | 15
[9 empty] | 15 | 3 | 360 | 550 | 16.06.10. | бессрочный |  |  |  | 15
[9 empty] | 15 | 3 | 366 | 550 | 17.06.10. | бессрочный |  |  |  | 15
[9 empty] | 15 | 3 | 369 | 550 | 17.06.10. | бессрочный |  |  |  | 15
[9 empty] | 15 | 3 | 377 | 550 | 17.06.10. | бессрочный |  |  |  | 15
[9 empty] | 15 | 3 | 379 | 550 | 21.06.10. | бессрочный
[9 empty] | 15 | 3 | 388 | 550 | 22.06.10. | бессрочный
[9 empty] | 15 | 3 | 389 | 550 | 23.06.10. | бессрочный
[9 empty] | 15 | 3 | 390 | 550 | 23.06.10. | бессрочный
[9 empty] | 15 | 3 | 391 | 550 | 23.06.10. | бессрочный
[9 empty] | 15 | 3 | 392 | 550 | 23.06.10. | бессрочный
[9 empty] | 15 | 3 | 402 | 550 | 24.06.10. | бессрочный
[9 empty] | 15 | 3 | 405 | 550 | 28.06.10. | бессрочный
[9 empty] | 15 | 3 | 427 | 550 | 01.07.10 | бессрочный
[9 empty] | 15 | 3 | 437 | 550 | 08.07.10. | бессрочный
[9 empty] | 15 | 3 | 458 | 550 | 21.07.10. | бессрочный
339 | ТП-10-8 | ул. Никольская | 1х630 | - | - | - | - | 10 | 150 | х | х | 5500 | х | х | - | - | 2 | 30 | 506 | 386 | 386
[9 empty] | 15 | 3 | 315 | 550 | 03.06.10. | бессрочный
[9 empty] | 15 | 3 | 321 | 550 | 08.06.10. | бессрочный
[9 empty] | 15 | 3 | 362 | 550 | 16.06.10. | бессрочный
[9 empty] | 15 | 3 | 368 | 550 | 17.06.10. | бессрочный |  |  |  | 15
[9 empty] | 15 | 3 | 371 | 550 | 17.06.10. | бессрочный
[9 empty] | 15 | 3 | 376 | 550 | 17.06.10. | бессрочный |  |  |  | 15
[9 empty] | 15 | 3 | 385 | 550 | 22.06.10. | бессрочный
[9 empty] | 15 | 3 | 403 | 550 | 24.06.10. | бессрочный
[9 empty] | 15 | 3 | 416 | 550 | 30.06.10. | бессрочный
[9 empty] | 15 | 3 | 424 | 550 | 30.06.10. | бессрочный